## BM
OBRA: | Contratação de Empresa Especializada para Construção de 1 (uma) Creche Padrão FNDE - Tipo 2 no Loteamento Altinense III do Município de Altinho/PE
DATA-BASE | SINAPI 01/2025 (Pernambuco)
Nivel | N° Macrosserviço / Serviço | Fonte | Código | Descrição Macrosserviço / Serviço | Qtd. (valor calculado) | Und. | Custo Unitário Referência | Custo Unitário | BDI | Preço Unitário (valor calculado) | Preço Total (valor calculado) | Observação | N° Frente de Obra | Frente de Obra | Qtd. | Valor
Macrosserviço | 1 |  |  | SERVIÇOS PRELIMINARES | [6 empty] | 404825.7
Serviço | 1.1 | Outros | SINAPI/103689 | FORNECIMENTO E INSTALAÇÃO DE PLACA DE OBRA COM CHAPA GALVANIZADA E ESTRUTURA DE MADEIRA. AF_03/2022_PS | 10 | M2 | 465.59 | 465.59 | 22.23% | 569.0907 | 5690.9 |  | 1 | CONSTRUÇÃO DE 1 (UMA) CRECHE PADRÃO FNDE - TIPO 2 | 10 | 5690.9
Serviço | 1.2 | Outros | SINAPI/98459 | TAPUME COM TELHA METÁLICA. AF_03/2024 | 99 | M2 | 94.67 | 94.67 | 22.23% | 115.7151 | 11456.28 |  | 1 | CONSTRUÇÃO DE 1 (UMA) CRECHE PADRÃO FNDE - TIPO 2 | 99 | 11456.28
Serviço | 1.3 | Outros | SINAPI/101509 | ENTRADA DE ENERGIA ELÉTRICA, AÉREA, TRIFÁSICA, COM CAIXA DE EMBUTIR, CABO DE 10 MM2 E DISJUNTOR DIN 50A (NÃO INCLUSO O POSTE DE CONCRETO). AF_07/2020 | 1 | UN | 1930.41 | 1930.41 | 22.23% | 2359.5401 | 2359.54 |  | 1 | CONSTRUÇÃO DE 1 (UMA) CRECHE PADRÃO FNDE - TIPO 2 | 1 | 2359.54
Serviço | 1.4 | Composição | FNDE 03 | LIGAÇÃO PROVISÓRIA DE ÁGUA E ESGOTO | 1 | UN | 2722.86 | 2722.86 | 22.23% | 3328.1518 | 3328.15 |  | 1 | CONSTRUÇÃO DE 1 (UMA) CRECHE PADRÃO FNDE - TIPO 2 | 1 | 3328.15
Serviço | 1.5 | Outros | SINAPI/99059 | LOCAÇÃO CONVENCIONAL DE OBRA, UTILIZANDO GABARITO DE TÁBUAS CORRIDAS PONTALETADAS A CADA 2,00M - 2 UTILIZAÇÕES. AF_03/2024 | 127.78 | M | 65.9 | 65.9 | 22.23% | 80.5496 | 10292.68 |  | 1 | CONSTRUÇÃO DE 1 (UMA) CRECHE PADRÃO FNDE - TIPO 2 | 127.78 | 10292.679
Serviço | 1.6 | Composição | FNDE 231 | LOCAÇÃO DE CONTAINER 2,30 X 6,00 M, ALT. 2,50 M, COM 1 SANITARIO, PARA ESCRITORIO, COMPLETO, SEM DIVISORIAS INTERNAS (NAO INCLUI MOBILIZACAO/DESMOBILIZACAO) | 8 | MÊS | 832.5 | 832.5 | 22.23% | 1017.5648 | 8140.48 |  | 1 | CONSTRUÇÃO DE 1 (UMA) CRECHE PADRÃO FNDE - TIPO 2 | 8 | 8140.48
Serviço | 1.7 | Composição | FNDE 230 | LOCAÇÃO DE CONTAINER 2,30 X 6,00 M, ALT. 2,50 M, PARA ESCRITORIO, SEM DIVISORIAS INTERNAS E SEM SANITARIO (NAO INCLUI MOBILIZACAO/DESMOBILIZACAO) | 8 | MÊS | 650.39 | 650.39 | 22.23% | 794.9717 | 6359.76 |  | 1 | CONSTRUÇÃO DE 1 (UMA) CRECHE PADRÃO FNDE - TIPO 2 | 8 | 6359.76
Serviço | 1.8 | Composição | FNDE 232 | LOCAÇÃO DE CONTAINER 2,30 X 6,00 M, ALT. 2,50 M, PARA SANITARIO, COM 4 BACIAS, 8 CHUVEIROS,1 LAVATORIO E 1 MICTORIO (NAO INCLUI MOBILIZACAO/DESMOBILIZACAO) | 8 | MÊS | 1040.62 | 1040.62 | 22.23% | 1271.9498 | 10175.6 |  | 1 | CONSTRUÇÃO DE 1 (UMA) CRECHE PADRÃO FNDE - TIPO 2 | 8 | 10175.6
Serviço | 1.9 | Composição | FNDE 392 | ADMINISTRAÇÃO LOCAL TIPO 2 | 1 | UN | 283909.28 | 283909.28 | 22.23% | 347022.3129 | 347022.31 |  | 1 | CONSTRUÇÃO DE 1 (UMA) CRECHE PADRÃO FNDE - TIPO 2 | 1 | 347022.31
Macrosserviço | 2 |  |  | MOVIMENTO DE TERRA PARA FUNDAÇÕES | [6 empty] | 51251.52
Serviço | 2.1 | Outros | SINAPI/98525 | LIMPEZA MECANIZADA DE CAMADA VEGETAL, VEGETAÇÃO E PEQUENAS ÁRVORES (DIÂMETRO DE TRONCO MENOR QUE 0,20 M), COM TRATOR DE ESTEIRAS. AF_03/2024 | 1575 | M2 | 0.67 | 0.67 | 22.23% | 0.81894 | 1291.5 |  | 1 | CONSTRUÇÃO DE 1 (UMA) CRECHE PADRÃO FNDE - TIPO 2 | 1575 | 1291.5
Serviço | 2.2 | Outros | SINAPI/94306 | ATERRO MECANIZADO DE VALA COM ESCAVADEIRA HIDRÁULICA (CAPACIDADE DA CAÇAMBA: 0,8 M³ / POTÊNCIA: 111 HP), LARGURA ATÉ 2,5 M, PROFUNDIDADE DE 1,5 A 3,0 M, COM SOLO ARGILO-ARENOSO. AF_08/2023 | 158.44 | M3 | 68.72 | 68.72 | 22.23% | 83.9965 | 13308.96 |  | 1 | CONSTRUÇÃO DE 1 (UMA) CRECHE PADRÃO FNDE - TIPO 2 | 158.44 | 13308.96
Serviço | 2.3 | Outros | SINAPI/96523 | ESCAVAÇÃO MANUAL PARA BLOCO DE COROAMENTO OU SAPATA (INCLUINDO ESCAVAÇÃO PARA COLOCAÇÃO DE FÔRMAS). AF_01/2024 | 250.58 | M3 | 99.11 | 99.11 | 22.23% | 121.1422 | 30355.26 |  | 1 | CONSTRUÇÃO DE 1 (UMA) CRECHE PADRÃO FNDE - TIPO 2 | 250.58 | 30355.2612
Serviço | 2.4 | Outros | SINAPI/101617 | PREPARO DE FUNDO DE VALA COM LARGURA MAIOR OU IGUAL A 1,5 M E MENOR QUE 2,5 M (ACERTO DO SOLO NATURAL). AF_08/2020 | 107.09 | M2 | 3.26 | 3.26 | 22.23% | 3.9847 | 426.22 |  | 1 | CONSTRUÇÃO DE 1 (UMA) CRECHE PADRÃO FNDE - TIPO 2 | 107.09 | 426.2182
Serviço | 2.5 | Outros | SINAPI/93381 | REATERRO MECANIZADO DE VALA COM RETROESCAVADEIRA (CAPACIDADE DA CAÇAMBA DA RETRO: 0,26 M³/POTÊNCIA: 88 HP), LARGURA 0,8 A 1,5 M, PROFUNDIDADE 1,5 A 3,0 M, COM SOLO (SEM SUBSTITUIÇÃO) DE 1ª CATEGORIA E COMPACTADOR DE SOLOS DE PERCUSSÃO. AF_08/2023 | 210.86 | M3 | 12.65 | 12.65 | 22.23% | 15.4621 | 3259.9 |  | 1 | CONSTRUÇÃO DE 1 (UMA) CRECHE PADRÃO FNDE - TIPO 2 | 210.86 | 3259.8956
Serviço | 2.6 | Outros | SINAPI/96523 | ESCAVAÇÃO MANUAL PARA BLOCO DE COROAMENTO OU SAPATA (INCLUINDO ESCAVAÇÃO PARA COLOCAÇÃO DE FÔRMAS). AF_01/2024 | 15.68 | M3 | 99.11 | 99.11 | 22.23% | 121.1422 | 1899.48 |  | 1 | CONSTRUÇÃO DE 1 (UMA) CRECHE PADRÃO FNDE - TIPO 2 | 15.68 | 1899.4752
Serviço | 2.7 | Outros | SINAPI/101617 | PREPARO DE FUNDO DE VALA COM LARGURA MAIOR OU IGUAL A 1,5 M E MENOR QUE 2,5 M (ACERTO DO SOLO NATURAL). AF_08/2020 | 13.37 | M2 | 3.26 | 3.26 | 22.23% | 3.9847 | 53.21 |  | 1 | CONSTRUÇÃO DE 1 (UMA) CRECHE PADRÃO FNDE - TIPO 2 | 13.37 | 53.2126
Serviço | 2.8 | Outros | SINAPI/93381 | REATERRO MECANIZADO DE VALA COM RETROESCAVADEIRA (CAPACIDADE DA CAÇAMBA DA RETRO: 0,26 M³/POTÊNCIA: 88 HP), LARGURA 0,8 A 1,5 M, PROFUNDIDADE 1,5 A 3,0 M, COM SOLO (SEM SUBSTITUIÇÃO) DE 1ª CATEGORIA E COMPACTADOR DE SOLOS DE PERCUSSÃO. AF_08/2023 | 11.42 | M3 | 12.65 | 12.65 | 22.23% | 15.4621 | 176.55 |  | 1 | CONSTRUÇÃO DE 1 (UMA) CRECHE PADRÃO FNDE - TIPO 2 | 11.42 | 176.5532
Serviço | 2.9 | Outros | SINAPI/96523 | ESCAVAÇÃO MANUAL PARA BLOCO DE COROAMENTO OU SAPATA (INCLUINDO ESCAVAÇÃO PARA COLOCAÇÃO DE FÔRMAS). AF_01/2024 | 3.65 | M3 | 99.11 | 99.11 | 22.23% | 121.1422 | 442.16 |  | 1 | CONSTRUÇÃO DE 1 (UMA) CRECHE PADRÃO FNDE - TIPO 2 | 3.65 | 442.161
Serviço | 2.10 | Outros | SINAPI/101617 | PREPARO DE FUNDO DE VALA COM LARGURA MAIOR OU IGUAL A 1,5 M E MENOR QUE 2,5 M (ACERTO DO SOLO NATURAL). AF_08/2020 | 4.84 | M2 | 3.26 | 3.26 | 22.23% | 3.9847 | 19.26 |  | 1 | CONSTRUÇÃO DE 1 (UMA) CRECHE PADRÃO FNDE - TIPO 2 | 4.84 | 19.2632
Serviço | 2.11 | Outros | SINAPI/93381 | REATERRO MECANIZADO DE VALA COM RETROESCAVADEIRA (CAPACIDADE DA CAÇAMBA DA RETRO: 0,26 M³/POTÊNCIA: 88 HP), LARGURA 0,8 A 1,5 M, PROFUNDIDADE 1,5 A 3,0 M, COM SOLO (SEM SUBSTITUIÇÃO) DE 1ª CATEGORIA E COMPACTADOR DE SOLOS DE PERCUSSÃO. AF_08/2023 | 1.23 | M3 | 12.65 | 12.65 | 22.23% | 15.4621 | 19.02 |  | 1 | CONSTRUÇÃO DE 1 (UMA) CRECHE PADRÃO FNDE - TIPO 2 | 1.23 | 19.0158
Macrosserviço | 3 |  |  | FUNDAÇÕES | [6 empty] | 158129.24
Serviço | 3.1 | Outros | SINAPI/96619 | LASTRO DE CONCRETO MAGRO, APLICADO EM BLOCOS DE COROAMENTO OU SAPATAS, ESPESSURA DE 5 CM. AF_01/2024 | 46.65 | M2 | 40.21 | 40.21 | 22.23% | 49.1487 | 2292.85 |  | 1 | CONSTRUÇÃO DE 1 (UMA) CRECHE PADRÃO FNDE - TIPO 2 | 46.65 | 2292.8475
Serviço | 3.2 | Outros | SINAPI/96534 | FABRICAÇÃO, MONTAGEM E DESMONTAGEM DE FÔRMA PARA BLOCO DE COROAMENTO, EM MADEIRA SERRADA, E=25 MM, 4 UTILIZAÇÕES. AF_01/2024 | 131.71 | M2 | 84.64 | 84.64 | 22.23% | 103.4555 | 13626.72 |  | 1 | CONSTRUÇÃO DE 1 (UMA) CRECHE PADRÃO FNDE - TIPO 2 | 131.71 | 13626.7166
Serviço | 3.3 | Outros | SINAPI/104917 | ARMAÇÃO DE SAPATA ISOLADA, VIGA BALDRAME E SAPATA CORRIDA UTILIZANDO AÇO CA-50 DE 6,3 MM - MONTAGEM. AF_01/2024 | 317.2 | KG | 16.31 | 16.31 | 22.23% | 19.9357 | 6324.97 |  | 1 | CONSTRUÇÃO DE 1 (UMA) CRECHE PADRÃO FNDE - TIPO 2 | 317.2 | 6324.968
Serviço | 3.4 | Outros | SINAPI/104918 | ARMAÇÃO DE SAPATA ISOLADA, VIGA BALDRAME E SAPATA CORRIDA UTILIZANDO AÇO CA-50 DE 8 MM - MONTAGEM. AF_01/2024 | 41.25 | KG | 15.17 | 15.17 | 22.23% | 18.5423 | 764.78 |  | 1 | CONSTRUÇÃO DE 1 (UMA) CRECHE PADRÃO FNDE - TIPO 2 | 41.25 | 764.775
Serviço | 3.5 | Outros | SINAPI/104919 | ARMAÇÃO DE SAPATA ISOLADA, VIGA BALDRAME E SAPATA CORRIDA UTILIZANDO AÇO CA-50 DE 10 MM - MONTAGEM. AF_01/2024 | 366.94 | KG | 13.5 | 13.5 | 22.23% | 16.501 | 6054.51 |  | 1 | CONSTRUÇÃO DE 1 (UMA) CRECHE PADRÃO FNDE - TIPO 2 | 366.94 | 6054.51
Serviço | 3.6 | Outros | SINAPI/104920 | ARMAÇÃO DE BLOCO, SAPATA ISOLADA, VIGA BALDRAME E SAPATA CORRIDA UTILIZANDO AÇO CA-50 DE 12,5 MM - MONTAGEM. AF_01/2024 | 225 | KG | 11.44 | 11.44 | 22.23% | 13.9831 | 3145.5 |  | 1 | CONSTRUÇÃO DE 1 (UMA) CRECHE PADRÃO FNDE - TIPO 2 | 225 | 3145.5
Serviço | 3.7 | Outros | SINAPI/92915 | ARMAÇÃO DE ESTRUTURAS DIVERSAS DE CONCRETO ARMADO, EXCETO VIGAS, PILARES, LAJES E FUNDAÇÕES, UTILIZANDO AÇO CA-60 DE 5,0 MM - MONTAGEM. AF_06/2022 | 134.38 | KG | 17.59 | 17.59 | 22.23% | 21.5003 | 2889.17 |  | 1 | CONSTRUÇÃO DE 1 (UMA) CRECHE PADRÃO FNDE - TIPO 2 | 134.38 | 2889.17
Serviço | 3.8 | Outros | SINAPI/96558 | CONCRETAGEM DE SAPATA, FCK 30 MPA, COM USO DE BOMBA - LANÇAMENTO, ADENSAMENTO E ACABAMENTO. AF_01/2024 | 15.55 | M3 | 709.8 | 709.8 | 22.23% | 867.5885 | 13491.02 |  | 1 | CONSTRUÇÃO DE 1 (UMA) CRECHE PADRÃO FNDE - TIPO 2 | 15.55 | 13491.0245
Serviço | 3.9 | Outros | SINAPI/96619 | LASTRO DE CONCRETO MAGRO, APLICADO EM BLOCOS DE COROAMENTO OU SAPATAS, ESPESSURA DE 5 CM. AF_01/2024 | 60.44 | M2 | 40.21 | 40.21 | 22.23% | 49.1487 | 2970.63 |  | 1 | CONSTRUÇÃO DE 1 (UMA) CRECHE PADRÃO FNDE - TIPO 2 | 60.44 | 2970.626
Serviço | 3.10 | Outros | SINAPI/96616 | LASTRO DE CONCRETO MAGRO, APLICADO EM BLOCOS DE COROAMENTO OU SAPATAS. AF_01/2024 | 3.89 | M3 | 804.58 | 804.58 | 22.23% | 983.4381 | 3825.58 |  | 1 | CONSTRUÇÃO DE 1 (UMA) CRECHE PADRÃO FNDE - TIPO 2 | 3.89 | 3825.5816
Serviço | 3.11 | Outros | SINAPI/96534 | FABRICAÇÃO, MONTAGEM E DESMONTAGEM DE FÔRMA PARA BLOCO DE COROAMENTO, EM MADEIRA SERRADA, E=25 MM, 4 UTILIZAÇÕES. AF_01/2024 | 349.55 | M2 | 84.64 | 84.64 | 22.23% | 103.4555 | 36164.44 |  | 1 | CONSTRUÇÃO DE 1 (UMA) CRECHE PADRÃO FNDE - TIPO 2 | 349.55 | 36164.443
Serviço | 3.12 | Outros | SINAPI/104918 | ARMAÇÃO DE SAPATA ISOLADA, VIGA BALDRAME E SAPATA CORRIDA UTILIZANDO AÇO CA-50 DE 8 MM - MONTAGEM. AF_01/2024 | 660.1 | KG | 15.17 | 15.17 | 22.23% | 18.5423 | 12238.25 |  | 1 | CONSTRUÇÃO DE 1 (UMA) CRECHE PADRÃO FNDE - TIPO 2 | 660.1 | 12238.254
Serviço | 3.13 | Outros | SINAPI/104919 | ARMAÇÃO DE SAPATA ISOLADA, VIGA BALDRAME E SAPATA CORRIDA UTILIZANDO AÇO CA-50 DE 10 MM - MONTAGEM. AF_01/2024 | 113.6 | KG | 13.5 | 13.5 | 22.23% | 16.501 | 1874.4 |  | 1 | CONSTRUÇÃO DE 1 (UMA) CRECHE PADRÃO FNDE - TIPO 2 | 113.6 | 1874.4
Serviço | 3.14 | Outros | SINAPI/104920 | ARMAÇÃO DE BLOCO, SAPATA ISOLADA, VIGA BALDRAME E SAPATA CORRIDA UTILIZANDO AÇO CA-50 DE 12,5 MM - MONTAGEM. AF_01/2024 | 26.41 | KG | 11.44 | 11.44 | 22.23% | 13.9831 | 369.21 |  | 1 | CONSTRUÇÃO DE 1 (UMA) CRECHE PADRÃO FNDE - TIPO 2 | 26.41 | 369.2118
Serviço | 3.15 | Outros | SINAPI/96543 | ARMAÇÃO DE BLOCO UTILIZANDO AÇO CA-60 DE 5 MM - MONTAGEM. AF_01/2024 | 356.91 | KG | 20.8 | 20.8 | 22.23% | 25.4238 | 9072.65 |  | 1 | CONSTRUÇÃO DE 1 (UMA) CRECHE PADRÃO FNDE - TIPO 2 | 356.91 | 9072.6522
Serviço | 3.16 | Outros | SINAPI/96557 | CONCRETAGEM DE BLOCO DE COROAMENTO OU VIGA BALDRAME, FCK 30 MPA, COM USO DE BOMBA - LANÇAMENTO, ADENSAMENTO E ACABAMENTO. AF_01/2024 | 24.18 | M3 | 677.77 | 677.77 | 22.23% | 828.4383 | 20031.68 |  | 1 | CONSTRUÇÃO DE 1 (UMA) CRECHE PADRÃO FNDE - TIPO 2 | 24.18 | 20031.6792
Serviço | 3.17 | Outros | SINAPI/100896 | ESTACA ESCAVADA MECANICAMENTE, SEM FLUIDO ESTABILIZANTE, COM 25CM DE DIÂMETRO, CONCRETO LANÇADO POR CAMINHÃO BETONEIRA (EXCLUSIVE MOBILIZAÇÃO E DESMOBILIZAÇÃO). AF_01/2020_PA | 35 | M | 60.22 | 60.22 | 22.23% | 73.6069 | 2576.35 |  | 1 | CONSTRUÇÃO DE 1 (UMA) CRECHE PADRÃO FNDE - TIPO 2 | 35 | 2576.35
Serviço | 3.18 | Outros | SINAPI/95601 | ARRASAMENTO MECANICO DE ESTACA DE CONCRETO ARMADO, DIAMETROS DE ATÉ 40 CM. AF_05/2021 | 5 | UN | 18.12 | 18.12 | 22.23% | 22.1481 | 110.75 |  | 1 | CONSTRUÇÃO DE 1 (UMA) CRECHE PADRÃO FNDE - TIPO 2 | 5 | 110.75
Serviço | 3.19 | Outros | SINAPI/96619 | LASTRO DE CONCRETO MAGRO, APLICADO EM BLOCOS DE COROAMENTO OU SAPATAS, ESPESSURA DE 5 CM. AF_01/2024 | 4.84 | M2 | 40.21 | 40.21 | 22.23% | 49.1487 | 237.89 |  | 1 | CONSTRUÇÃO DE 1 (UMA) CRECHE PADRÃO FNDE - TIPO 2 | 4.84 | 237.886
Serviço | 3.20 | Outros | SINAPI/96540 | FABRICAÇÃO, MONTAGEM E DESMONTAGEM DE FÔRMA PARA BLOCO DE COROAMENTO, EM CHAPA DE MADEIRA COMPENSADA RESINADA, E=17 MM, 4 UTILIZAÇÕES. AF_01/2024 | 4.4 | M2 | 135.07 | 135.07 | 22.23% | 165.0961 | 726.44 |  | 1 | CONSTRUÇÃO DE 1 (UMA) CRECHE PADRÃO FNDE - TIPO 2 | 4.4 | 726.44
Serviço | 3.21 | Outros | SINAPI/96546 | ARMAÇÃO DE BLOCO UTILIZANDO AÇO CA-50 DE 10 MM - MONTAGEM. AF_01/2024 | 116.61 | KG | 14.82 | 14.82 | 22.23% | 18.1145 | 2111.81 |  | 1 | CONSTRUÇÃO DE 1 (UMA) CRECHE PADRÃO FNDE - TIPO 2 | 116.61 | 2111.8071
Serviço | 3.22 | Outros | SINAPI/104920 | ARMAÇÃO DE BLOCO, SAPATA ISOLADA, VIGA BALDRAME E SAPATA CORRIDA UTILIZANDO AÇO CA-50 DE 12,5 MM - MONTAGEM. AF_01/2024 | 83.78 | KG | 11.44 | 11.44 | 22.23% | 13.9831 | 1171.24 |  | 1 | CONSTRUÇÃO DE 1 (UMA) CRECHE PADRÃO FNDE - TIPO 2 | 83.78 | 1171.2444
Serviço | 3.23 | Outros | SINAPI/104915 | ARMAÇÃO DE BLOCO E SAPATA UTILIZANDO AÇO CA-50 DE 25 MM - MONTAGEM. AF_01/2024 | 13.87 | KG | 10.88 | 10.88 | 22.23% | 13.2986 | 184.47 |  | 1 | CONSTRUÇÃO DE 1 (UMA) CRECHE PADRÃO FNDE - TIPO 2 | 13.87 | 184.471
Serviço | 3.24 | Outros | SINAPI/96543 | ARMAÇÃO DE BLOCO UTILIZANDO AÇO CA-60 DE 5 MM - MONTAGEM. AF_01/2024 | 13.08 | KG | 20.8 | 20.8 | 22.23% | 25.4238 | 332.49 |  | 1 | CONSTRUÇÃO DE 1 (UMA) CRECHE PADRÃO FNDE - TIPO 2 | 13.08 | 332.4936
Serviço | 3.25 | Outros | SINAPI/96557 | CONCRETAGEM DE BLOCO DE COROAMENTO OU VIGA BALDRAME, FCK 30 MPA, COM USO DE BOMBA - LANÇAMENTO, ADENSAMENTO E ACABAMENTO. AF_01/2024 | 2.42 | M3 | 677.77 | 677.77 | 22.23% | 828.4383 | 2004.82 |  | 1 | CONSTRUÇÃO DE 1 (UMA) CRECHE PADRÃO FNDE - TIPO 2 | 2.42 | 2004.8248
Serviço | 3.26 | Outros | SINAPI/100896 | ESTACA ESCAVADA MECANICAMENTE, SEM FLUIDO ESTABILIZANTE, COM 25CM DE DIÂMETRO, CONCRETO LANÇADO POR CAMINHÃO BETONEIRA (EXCLUSIVE MOBILIZAÇÃO E DESMOBILIZAÇÃO). AF_01/2020_PA | 17.5 | M | 60.22 | 60.22 | 22.23% | 73.6069 | 1288.18 |  | 1 | CONSTRUÇÃO DE 1 (UMA) CRECHE PADRÃO FNDE - TIPO 2 | 17.5 | 1288.175
Serviço | 3.27 | Outros | SINAPI/96619 | LASTRO DE CONCRETO MAGRO, APLICADO EM BLOCOS DE COROAMENTO OU SAPATAS, ESPESSURA DE 5 CM. AF_01/2024 | 1.25 | M2 | 40.21 | 40.21 | 22.23% | 49.1487 | 61.44 |  | 1 | CONSTRUÇÃO DE 1 (UMA) CRECHE PADRÃO FNDE - TIPO 2 | 1.25 | 61.4375
Serviço | 3.28 | Outros | SINAPI/96540 | FABRICAÇÃO, MONTAGEM E DESMONTAGEM DE FÔRMA PARA BLOCO DE COROAMENTO, EM CHAPA DE MADEIRA COMPENSADA RESINADA, E=17 MM, 4 UTILIZAÇÕES. AF_01/2024 | 5 | M2 | 135.07 | 135.07 | 22.23% | 165.0961 | 825.5 |  | 1 | CONSTRUÇÃO DE 1 (UMA) CRECHE PADRÃO FNDE - TIPO 2 | 5 | 825.5
Serviço | 3.29 | Outros | SINAPI/103797 | ARMAÇÃO DE DESCIDA D'ÁGUA UTILIZANDO AÇO CA-60 DE 5 MM - MONTAGEM. AF_08/2022 | 10.19 | KG | 17 | 17 | 22.23% | 20.7791 | 211.75 |  | 1 | CONSTRUÇÃO DE 1 (UMA) CRECHE PADRÃO FNDE - TIPO 2 | 10.19 | 211.7482
Serviço | 3.30 | Outros | SINAPI/96557 | CONCRETAGEM DE BLOCO DE COROAMENTO OU VIGA BALDRAME, FCK 30 MPA, COM USO DE BOMBA - LANÇAMENTO, ADENSAMENTO E ACABAMENTO. AF_01/2024 | 0.63 | M3 | 677.77 | 677.77 | 22.23% | 828.4383 | 521.92 |  | 1 | CONSTRUÇÃO DE 1 (UMA) CRECHE PADRÃO FNDE - TIPO 2 | 0.63 | 521.9172
Serviço | 3.31 | Outros | SINAPI/96619 | LASTRO DE CONCRETO MAGRO, APLICADO EM BLOCOS DE COROAMENTO OU SAPATAS, ESPESSURA DE 5 CM. AF_01/2024 | 13.25 | M2 | 40.21 | 40.21 | 22.23% | 49.1487 | 651.24 |  | 1 | CONSTRUÇÃO DE 1 (UMA) CRECHE PADRÃO FNDE - TIPO 2 | 13.25 | 651.2375
Serviço | 3.32 | Outros | SINAPI/96542 | FABRICAÇÃO, MONTAGEM E DESMONTAGEM DE FÔRMA PARA VIGA BALDRAME, EM CHAPA DE MADEIRA COMPENSADA RESINADA, E=17 MM, 4 UTILIZAÇÕES. AF_01/2024 | 44.97 | M2 | 98.24 | 98.24 | 22.23% | 120.0788 | 5400 |  | 1 | CONSTRUÇÃO DE 1 (UMA) CRECHE PADRÃO FNDE - TIPO 2 | 44.97 | 5399.9976
Serviço | 3.33 | Outros | SINAPI/104918 | ARMAÇÃO DE SAPATA ISOLADA, VIGA BALDRAME E SAPATA CORRIDA UTILIZANDO AÇO CA-50 DE 8 MM - MONTAGEM. AF_01/2024 | 84.2 | KG | 15.17 | 15.17 | 22.23% | 18.5423 | 1561.07 |  | 1 | CONSTRUÇÃO DE 1 (UMA) CRECHE PADRÃO FNDE - TIPO 2 | 84.2 | 1561.068
Serviço | 3.34 | Outros | SINAPI/96557 | CONCRETAGEM DE BLOCO DE COROAMENTO OU VIGA BALDRAME, FCK 30 MPA, COM USO DE BOMBA - LANÇAMENTO, ADENSAMENTO E ACABAMENTO. AF_01/2024 | 3.64 | M3 | 677.77 | 677.77 | 22.23% | 828.4383 | 3015.52 |  | 1 | CONSTRUÇÃO DE 1 (UMA) CRECHE PADRÃO FNDE - TIPO 2 | 3.64 | 3015.5216
Macrosserviço | 4 |  |  | SUPERESTRUTURA | [6 empty] | 365872.45
Serviço | 4.1 | Outros | SINAPI/92443 | MONTAGEM E DESMONTAGEM DE FÔRMA DE PILARES RETANGULARES E ESTRUTURAS SIMILARES, PÉ-DIREITO SIMPLES, EM CHAPA DE MADEIRA COMPENSADA PLASTIFICADA, 18 UTILIZAÇÕES. AF_09/2020 | 333.34 | M2 | 55.05 | 55.05 | 22.23% | 67.2876 | 22430.45 |  | 1 | CONSTRUÇÃO DE 1 (UMA) CRECHE PADRÃO FNDE - TIPO 2 | 333.34 | 22430.4486
Serviço | 4.2 | Outros | SINAPI/92762 | ARMAÇÃO DE PILAR OU VIGA DE ESTRUTURA CONVENCIONAL DE CONCRETO ARMADO UTILIZANDO AÇO CA-50 DE 10,0 MM - MONTAGEM. AF_06/2022 | 839.33 | KG | 11.78 | 11.78 | 22.23% | 14.3987 | 12086.35 |  | 1 | CONSTRUÇÃO DE 1 (UMA) CRECHE PADRÃO FNDE - TIPO 2 | 839.33 | 12086.352
Serviço | 4.3 | Outros | SINAPI/92763 | ARMAÇÃO DE PILAR OU VIGA DE ESTRUTURA CONVENCIONAL DE CONCRETO ARMADO UTILIZANDO AÇO CA-50 DE 12,5 MM - MONTAGEM. AF_06/2022 | 312.88 | KG | 9.89 | 9.89 | 22.23% | 12.0885 | 3782.72 |  | 1 | CONSTRUÇÃO DE 1 (UMA) CRECHE PADRÃO FNDE - TIPO 2 | 312.88 | 3782.7192
Serviço | 4.4 | Outros | SINAPI/92759 | ARMAÇÃO DE PILAR OU VIGA DE ESTRUTURA CONVENCIONAL DE CONCRETO ARMADO UTILIZANDO AÇO CA-60 DE 5,0 MM - MONTAGEM. AF_06/2022 | 450.22 | KG | 14.82 | 14.82 | 22.23% | 18.1145 | 8153.48 |  | 1 | CONSTRUÇÃO DE 1 (UMA) CRECHE PADRÃO FNDE - TIPO 2 | 450.22 | 8153.4842
Serviço | 4.5 | Outros | SINAPI/103672 | CONCRETAGEM DE PILARES, FCK = 25 MPA, COM USO DE BOMBA - LANÇAMENTO, ADENSAMENTO E ACABAMENTO. AF_02/2022_PS | 18.25 | M3 | 614.92 | 614.92 | 22.23% | 751.6167 | 13717.07 |  | 1 | CONSTRUÇÃO DE 1 (UMA) CRECHE PADRÃO FNDE - TIPO 2 | 18.25 | 13717.065
Serviço | 4.6 | Outros | SINAPI/92443 | MONTAGEM E DESMONTAGEM DE FÔRMA DE PILARES RETANGULARES E ESTRUTURAS SIMILARES, PÉ-DIREITO SIMPLES, EM CHAPA DE MADEIRA COMPENSADA PLASTIFICADA, 18 UTILIZAÇÕES. AF_09/2020 | 344.1 | M2 | 55.05 | 55.05 | 22.23% | 67.2876 | 23154.49 |  | 1 | CONSTRUÇÃO DE 1 (UMA) CRECHE PADRÃO FNDE - TIPO 2 | 344.1 | 23154.489
Serviço | 4.7 | Outros | SINAPI/92761 | ARMAÇÃO DE PILAR OU VIGA DE ESTRUTURA CONVENCIONAL DE CONCRETO ARMADO UTILIZANDO AÇO CA-50 DE 8,0 MM - MONTAGEM. AF_06/2022 | 675.91 | KG | 13.2 | 13.2 | 22.23% | 16.1344 | 10902.43 |  | 1 | CONSTRUÇÃO DE 1 (UMA) CRECHE PADRÃO FNDE - TIPO 2 | 675.91 | 10902.4283
Serviço | 4.8 | Outros | SINAPI/92762 | ARMAÇÃO DE PILAR OU VIGA DE ESTRUTURA CONVENCIONAL DE CONCRETO ARMADO UTILIZANDO AÇO CA-50 DE 10,0 MM - MONTAGEM. AF_06/2022 | 9.64 | KG | 11.78 | 11.78 | 22.23% | 14.3987 | 138.82 |  | 1 | CONSTRUÇÃO DE 1 (UMA) CRECHE PADRÃO FNDE - TIPO 2 | 9.64 | 138.816
Serviço | 4.9 | Outros | SINAPI/92759 | ARMAÇÃO DE PILAR OU VIGA DE ESTRUTURA CONVENCIONAL DE CONCRETO ARMADO UTILIZANDO AÇO CA-60 DE 5,0 MM - MONTAGEM. AF_06/2022 | 365.31 | KG | 14.82 | 14.82 | 22.23% | 18.1145 | 6615.76 |  | 1 | CONSTRUÇÃO DE 1 (UMA) CRECHE PADRÃO FNDE - TIPO 2 | 365.31 | 6615.7641
Serviço | 4.10 | Outros | SINAPI/103675 | CONCRETAGEM DE VIGAS E LAJES, FCK=25 MPA, PARA LAJES MACIÇAS OU NERVURADAS COM USO DE BOMBA - LANÇAMENTO, ADENSAMENTO E ACABAMENTO. AF_02/2022_PS | 24.55 | M3 | 615.29 | 615.29 | 22.23% | 752.069 | 18463.32 |  | 1 | CONSTRUÇÃO DE 1 (UMA) CRECHE PADRÃO FNDE - TIPO 2 | 24.55 | 18463.3185
Serviço | 4.11 | Outros | SINAPI/93184 | VERGA PRÉ-MOLDADA COM ATÉ 1,5 M DE VÃO, ESPESSURA DE *20* CM. AF_03/2024 | 124.12 | M | 29.09 | 29.09 | 22.23% | 35.5567 | 4413.71 |  | 1 | CONSTRUÇÃO DE 1 (UMA) CRECHE PADRÃO FNDE - TIPO 2 | 124.12 | 4413.7072
Serviço | 4.12 | Outros | SINAPI/92443 | MONTAGEM E DESMONTAGEM DE FÔRMA DE PILARES RETANGULARES E ESTRUTURAS SIMILARES, PÉ-DIREITO SIMPLES, EM CHAPA DE MADEIRA COMPENSADA PLASTIFICADA, 18 UTILIZAÇÕES. AF_09/2020 | 18 | M2 | 55.05 | 55.05 | 22.23% | 67.2876 | 1211.22 |  | 1 | CONSTRUÇÃO DE 1 (UMA) CRECHE PADRÃO FNDE - TIPO 2 | 18 | 1211.22
Serviço | 4.13 | Outros | SINAPI/92761 | ARMAÇÃO DE PILAR OU VIGA DE ESTRUTURA CONVENCIONAL DE CONCRETO ARMADO UTILIZANDO AÇO CA-50 DE 8,0 MM - MONTAGEM. AF_06/2022 | 43.92 | KG | 13.2 | 13.2 | 22.23% | 16.1344 | 708.43 |  | 1 | CONSTRUÇÃO DE 1 (UMA) CRECHE PADRÃO FNDE - TIPO 2 | 43.92 | 708.4296
Serviço | 4.14 | Outros | SINAPI/92759 | ARMAÇÃO DE PILAR OU VIGA DE ESTRUTURA CONVENCIONAL DE CONCRETO ARMADO UTILIZANDO AÇO CA-60 DE 5,0 MM - MONTAGEM. AF_06/2022 | 13.66 | KG | 14.82 | 14.82 | 22.23% | 18.1145 | 247.38 |  | 1 | CONSTRUÇÃO DE 1 (UMA) CRECHE PADRÃO FNDE - TIPO 2 | 13.66 | 247.3826
Serviço | 4.15 | Outros | SINAPI/103672 | CONCRETAGEM DE PILARES, FCK = 25 MPA, COM USO DE BOMBA - LANÇAMENTO, ADENSAMENTO E ACABAMENTO. AF_02/2022_PS | 0.76 | M3 | 614.92 | 614.92 | 22.23% | 751.6167 | 571.23 |  | 1 | CONSTRUÇÃO DE 1 (UMA) CRECHE PADRÃO FNDE - TIPO 2 | 0.76 | 571.2312
Serviço | 4.16 | Outros | SINAPI/92443 | MONTAGEM E DESMONTAGEM DE FÔRMA DE PILARES RETANGULARES E ESTRUTURAS SIMILARES, PÉ-DIREITO SIMPLES, EM CHAPA DE MADEIRA COMPENSADA PLASTIFICADA, 18 UTILIZAÇÕES. AF_09/2020 | 19.24 | M2 | 55.05 | 55.05 | 22.23% | 67.2876 | 1294.66 |  | 1 | CONSTRUÇÃO DE 1 (UMA) CRECHE PADRÃO FNDE - TIPO 2 | 19.24 | 1294.6596
Serviço | 4.17 | Outros | SINAPI/92760 | ARMAÇÃO DE PILAR OU VIGA DE ESTRUTURA CONVENCIONAL DE CONCRETO ARMADO UTILIZANDO AÇO CA-50 DE 6,3 MM - MONTAGEM. AF_06/2022 | 15.26 | KG | 14.03 | 14.03 | 22.23% | 17.1489 | 261.71 |  | 1 | CONSTRUÇÃO DE 1 (UMA) CRECHE PADRÃO FNDE - TIPO 2 | 15.26 | 261.709
Serviço | 4.18 | Outros | SINAPI/92761 | ARMAÇÃO DE PILAR OU VIGA DE ESTRUTURA CONVENCIONAL DE CONCRETO ARMADO UTILIZANDO AÇO CA-50 DE 8,0 MM - MONTAGEM. AF_06/2022 | 19.45 | KG | 13.2 | 13.2 | 22.23% | 16.1344 | 313.73 |  | 1 | CONSTRUÇÃO DE 1 (UMA) CRECHE PADRÃO FNDE - TIPO 2 | 19.45 | 313.7285
Serviço | 4.19 | Outros | SINAPI/92762 | ARMAÇÃO DE PILAR OU VIGA DE ESTRUTURA CONVENCIONAL DE CONCRETO ARMADO UTILIZANDO AÇO CA-50 DE 10,0 MM - MONTAGEM. AF_06/2022 | 28.01 | KG | 11.78 | 11.78 | 22.23% | 14.3987 | 403.34 |  | 1 | CONSTRUÇÃO DE 1 (UMA) CRECHE PADRÃO FNDE - TIPO 2 | 28.01 | 403.344
Serviço | 4.20 | Outros | SINAPI/92759 | ARMAÇÃO DE PILAR OU VIGA DE ESTRUTURA CONVENCIONAL DE CONCRETO ARMADO UTILIZANDO AÇO CA-60 DE 5,0 MM - MONTAGEM. AF_06/2022 | 17.06 | KG | 14.82 | 14.82 | 22.23% | 18.1145 | 308.96 |  | 1 | CONSTRUÇÃO DE 1 (UMA) CRECHE PADRÃO FNDE - TIPO 2 | 17.06 | 308.9566
Serviço | 4.21 | Outros | SINAPI/103675 | CONCRETAGEM DE VIGAS E LAJES, FCK=25 MPA, PARA LAJES MACIÇAS OU NERVURADAS COM USO DE BOMBA - LANÇAMENTO, ADENSAMENTO E ACABAMENTO. AF_02/2022_PS | 1.23 | M3 | 615.29 | 615.29 | 22.23% | 752.069 | 925.05 |  | 1 | CONSTRUÇÃO DE 1 (UMA) CRECHE PADRÃO FNDE - TIPO 2 | 1.23 | 925.0461
Serviço | 4.22 | Composição | CP 483 | ESTRUTURA TRELIÇADA DE COBERTURA, TIPO FINK, COM LIGAÇÕES SOLDADAS, INCLUSOS PERFIS METÁLICOS, CHAPAS METÁLICAS, MÃO DE OBRA E TRANSPORTE COM GUINDASTE - FORNECIMENTO E INSTALAÇÃO. AF_01/2020_PSA (coeficientes baseados nas composições de referência Outros - 100775) | 9693.31 | KG | 12.96 | 12.96 | 22.23% | 15.841 | 153542.03 |  | 1 | CONSTRUÇÃO DE 1 (UMA) CRECHE PADRÃO FNDE - TIPO 2 | 9693.31 | 153542.0304
Serviço | 4.23 | Outros | SINAPI/97083 | COMPACTAÇÃO MECÂNICA DE SOLO PARA EXECUÇÃO DE RADIER, PISO DE CONCRETO OU LAJE SOBRE SOLO, COM COMPACTADOR DE SOLOS A PERCUSSÃO. AF_09/2021 | 783.72 | M2 | 3.5 | 3.5 | 22.23% | 4.2781 | 3354.32 |  | 1 | CONSTRUÇÃO DE 1 (UMA) CRECHE PADRÃO FNDE - TIPO 2 | 783.72 | 3354.3216
Serviço | 4.24 | Outros | SINAPI/96622 | LASTRO COM MATERIAL GRANULAR, APLICADO EM PISOS OU LAJES SOBRE SOLO, ESPESSURA DE *5 CM*. AF_01/2024 | 39.19 | M3 | 212.49 | 212.49 | 22.23% | 259.7265 | 10178.82 |  | 1 | CONSTRUÇÃO DE 1 (UMA) CRECHE PADRÃO FNDE - TIPO 2 | 39.19 | 10178.8187
Serviço | 4.25 | Outros | SINAPI/97087 | CAMADA SEPARADORA PARA EXECUÇÃO DE RADIER, PISO DE CONCRETO OU LAJE SOBRE SOLO, EM LONA PLÁSTICA. AF_09/2021 | 783.72 | M2 | 2.03 | 2.03 | 22.23% | 2.4813 | 1943.63 |  | 1 | CONSTRUÇÃO DE 1 (UMA) CRECHE PADRÃO FNDE - TIPO 2 | 783.72 | 1943.6256
Serviço | 4.26 | Outros | SINAPI/94991 | EXECUÇÃO DE PASSEIO (CALÇADA) OU PISO DE CONCRETO COM CONCRETO MOLDADO IN LOCO, USINADO C20, ACABAMENTO CONVENCIONAL, NÃO ARMADO. AF_08/2022 | 54.86 | M3 | 694.54 | 694.54 | 22.23% | 848.9362 | 46572.85 |  | 1 | CONSTRUÇÃO DE 1 (UMA) CRECHE PADRÃO FNDE - TIPO 2 | 54.86 | 46572.8484
Serviço | 4.27 | Outros | SINAPI/97083 | COMPACTAÇÃO MECÂNICA DE SOLO PARA EXECUÇÃO DE RADIER, PISO DE CONCRETO OU LAJE SOBRE SOLO, COM COMPACTADOR DE SOLOS A PERCUSSÃO. AF_09/2021 | 254.8 | M2 | 3.5 | 3.5 | 22.23% | 4.2781 | 1090.54 |  | 1 | CONSTRUÇÃO DE 1 (UMA) CRECHE PADRÃO FNDE - TIPO 2 | 254.8 | 1090.544
Serviço | 4.28 | Outros | SINAPI/96622 | LASTRO COM MATERIAL GRANULAR, APLICADO EM PISOS OU LAJES SOBRE SOLO, ESPESSURA DE *5 CM*. AF_01/2024 | 12.74 | M3 | 212.49 | 212.49 | 22.23% | 259.7265 | 3308.96 |  | 1 | CONSTRUÇÃO DE 1 (UMA) CRECHE PADRÃO FNDE - TIPO 2 | 12.74 | 3308.9602
Serviço | 4.29 | Outros | SINAPI/97087 | CAMADA SEPARADORA PARA EXECUÇÃO DE RADIER, PISO DE CONCRETO OU LAJE SOBRE SOLO, EM LONA PLÁSTICA. AF_09/2021 | 254.8 | M2 | 2.03 | 2.03 | 22.23% | 2.4813 | 631.9 |  | 1 | CONSTRUÇÃO DE 1 (UMA) CRECHE PADRÃO FNDE - TIPO 2 | 254.8 | 631.904
Serviço | 4.30 | Outros | SINAPI/94991 | EXECUÇÃO DE PASSEIO (CALÇADA) OU PISO DE CONCRETO COM CONCRETO MOLDADO IN LOCO, USINADO C20, ACABAMENTO CONVENCIONAL, NÃO ARMADO. AF_08/2022 | 17.84 | M3 | 694.54 | 694.54 | 22.23% | 848.9362 | 15145.09 |  | 1 | CONSTRUÇÃO DE 1 (UMA) CRECHE PADRÃO FNDE - TIPO 2 | 17.84 | 15145.0896
Macrosserviço | 5 |  |  | SISTEMA DE VEDAÇÃO VERTICAL | [6 empty] | 233642.17
Serviço | 5.1 | Outros | SINAPI/101161 | ALVENARIA DE VEDAÇÃO COM ELEMENTO VAZADO DE CONCRETO (COBOGÓ) DE 7X50X50CM E ARGAMASSA DE ASSENTAMENTO COM PREPARO EM BETONEIRA. AF_05/2020 | 6.1 | M2 | 228.81 | 228.81 | 22.23% | 279.6745 | 1705.99 |  | 1 | CONSTRUÇÃO DE 1 (UMA) CRECHE PADRÃO FNDE - TIPO 2 | 6.1 | 1705.987
Serviço | 5.2 | Outros | SINAPI/103322 | ALVENARIA DE VEDAÇÃO DE BLOCOS CERÂMICOS FURADOS NA VERTICAL DE 9X19X39 CM (ESPESSURA 9 CM) E ARGAMASSA DE ASSENTAMENTO COM PREPARO EM BETONEIRA. AF_12/2021 | 572.77 | M2 | 55.29 | 55.29 | 22.23% | 67.581 | 38707.8 |  | 1 | CONSTRUÇÃO DE 1 (UMA) CRECHE PADRÃO FNDE - TIPO 2 | 572.77 | 38707.7966
Serviço | 5.3 | Outros | SINAPI/103328 | ALVENARIA DE VEDAÇÃO DE BLOCOS CERÂMICOS FURADOS NA HORIZONTAL DE 9X19X19 CM (ESPESSURA 9 CM) E ARGAMASSA DE ASSENTAMENTO COM PREPARO EM BETONEIRA. AF_12/2021 | 1038 | M2 | 91.29 | 91.29 | 22.23% | 111.5838 | 115820.04 |  | 1 | CONSTRUÇÃO DE 1 (UMA) CRECHE PADRÃO FNDE - TIPO 2 | 1038 | 115820.04
Serviço | 5.4 | Outros | SINAPI/103324 | ALVENARIA DE VEDAÇÃO DE BLOCOS CERÂMICOS FURADOS NA VERTICAL DE 14X19X39 CM (ESPESSURA 14 CM) E ARGAMASSA DE ASSENTAMENTO COM PREPARO EM BETONEIRA. AF_12/2021 | 564.11 | M2 | 73.88 | 73.88 | 22.23% | 90.3035 | 50939.13 |  | 1 | CONSTRUÇÃO DE 1 (UMA) CRECHE PADRÃO FNDE - TIPO 2 | 564.11 | 50939.133
Serviço | 5.5 | Outros | SINAPI/101159 | ALVENARIA DE VEDAÇÃO DE BLOCOS CERÂMICOS MACIÇOS DE 5X10X20CM (ESPESSURA 10CM) E ARGAMASSA DE ASSENTAMENTO COM PREPARO EM BETONEIRA. AF_05/2020 | 9.72 | M2 | 130.86 | 130.86 | 22.23% | 159.9502 | 1554.71 |  | 1 | CONSTRUÇÃO DE 1 (UMA) CRECHE PADRÃO FNDE - TIPO 2 | 9.72 | 1554.714
Serviço | 5.6 | Outros | SINAPI/93200 | FIXAÇÃO (ENCUNHAMENTO) DE ALVENARIA DE VEDAÇÃO COM ARGAMASSA APLICADA COM BISNAGA. AF_03/2024 | 311.8 | M | 12.09 | 12.09 | 22.23% | 14.7776 | 4608.4 |  | 1 | CONSTRUÇÃO DE 1 (UMA) CRECHE PADRÃO FNDE - TIPO 2 | 311.8 | 4608.404
Serviço | 5.7 | Outros | SINAPI/103324 | ALVENARIA DE VEDAÇÃO DE BLOCOS CERÂMICOS FURADOS NA VERTICAL DE 14X19X39 CM (ESPESSURA 14 CM) E ARGAMASSA DE ASSENTAMENTO COM PREPARO EM BETONEIRA. AF_12/2021 | 62.95 | M2 | 73.88 | 73.88 | 22.23% | 90.3035 | 5684.39 |  | 1 | CONSTRUÇÃO DE 1 (UMA) CRECHE PADRÃO FNDE - TIPO 2 | 62.95 | 5684.385
Serviço | 5.8 | Outros | SINAPI/102253 | DIVISORIA SANITÁRIA, TIPO CABINE, EM GRANITO CINZA POLIDO, ESP = 3CM, ASSENTADO COM ARGAMASSA COLANTE AC III-E, EXCLUSIVE FERRAGENS. AF_01/2021 | 8.06 | M2 | 1020.22 | 1020.22 | 22.23% | 1247.0149 | 10050.9 |  | 1 | CONSTRUÇÃO DE 1 (UMA) CRECHE PADRÃO FNDE - TIPO 2 | 8.06 | 10050.9006
Serviço | 5.9 | Composição | FNDE 129 | INSTALAÇÃO DE BOX DE VIDRO TEMPERADO, E = 10 MM, ENCAIXADO EM PERFIL U (M2) | 7.2 | M2 | 491.24 | 491.24 | 22.23% | 600.4427 | 4323.17 |  | 1 | CONSTRUÇÃO DE 1 (UMA) CRECHE PADRÃO FNDE - TIPO 2 | 7.2 | 4323.168
Serviço | 5.10 | Outros | SINAPI/96370 | PAREDE COM SISTEMA EM CHAPAS DE GESSO PARA DRYWALL, USO INTERNO, COM UMA FACE SIMPLES E ESTRUTURA METÁLICA COM GUIAS SIMPLES, SEM VÃOS. AF_07/2023_PS | 3.6 | M2 | 56.28 | 56.28 | 22.23% | 68.791 | 247.64 |  | 1 | CONSTRUÇÃO DE 1 (UMA) CRECHE PADRÃO FNDE - TIPO 2 | 3.6 | 247.644
Macrosserviço | 6 |  |  | ESQUADRIAS | [6 empty] | 292090.46
Serviço | 6.1 | Composição | FNDE 433 | PM1 - KIT DE PORTA DE MADEIRA PARA PINTURA, SEMI-OCA (LEVE OU MÉDIA), PADRÃO MÉDIO, 70X210CM, ESPESSURA DE 3,5CM, ITENS INCLUSOS: DOBRADIÇAS, MONTAGEM E INSTALAÇÃO DO BATENTE, FECHADURA COM EXECUÇÃO DO FURO - FORNECIMENTO E INSTALAÇÃO (UN) | 6 | UN | 962.78 | 962.78 | 22.23% | 1176.806 | 7060.86 |  | 1 | CONSTRUÇÃO DE 1 (UMA) CRECHE PADRÃO FNDE - TIPO 2 | 6 | 7060.86
Serviço | 6.2 | Composição | FNDE 247 | PM 2 - KIT DE PORTA DE MADEIRA COM VENEZIANA, 80X210CM (ESPESSURA DE 3CM), PADRÃO MÉDIO, ITENS INCLUSOS: DOBRADIÇAS, MONTAGEM E INSTALAÇÃO DE BATENTE, FECHADURA COM EXECUÇÃO DO FURO - FORNECIMENTO E INSTALAÇÃO | 3 | UN | 1889.21 | 1889.21 | 22.23% | 2309.1814 | 6927.54 |  | 1 | CONSTRUÇÃO DE 1 (UMA) CRECHE PADRÃO FNDE - TIPO 2 | 3 | 6927.54
Serviço | 6.3 | Composição | FNDE 246 | PM3 - KIT DE PORTA DE MADEIRA FRISADA, SEMI-OCA (LEVE OU MÉDIA), PADRÃO MÉDIO, 80X210CM, ESPESSURA DE 3,5CM, ITENS INCLUSOS: DOBRADIÇAS, MONTAGEM E INSTALAÇÃO DE BATENTE, FECHADURA COM EXECUÇÃO DO FURO - FORNECIMENTO E INSTALAÇÃO. AF_12/2019. | 6 | UN | 1041.36 | 1041.36 | 22.23% | 1272.8543 | 7637.1 |  | 1 | CONSTRUÇÃO DE 1 (UMA) CRECHE PADRÃO FNDE - TIPO 2 | 6 | 7637.1
Serviço | 6.4 | Composição | FNDE 434 | PM4 - KIT DE PORTA DE MADEIRA FRISADA, SEMI-OCA (LEVE OU MÉDIA), PADRÃO MÉDIO, 80X210CM, ESPESSURA DE 3,5CM, ITENS INCLUSOS: DOBRADIÇAS, MONTAGEM E INSTALAÇÃO DE BATENTE, FECHADURA COM EXECUÇÃO DO FURO - FORNECIMENTO E INSTALAÇÃO. AF_12/2019 (UN) | 3 | UN | 1041.36 | 1041.36 | 22.23% | 1272.8543 | 3818.55 |  | 1 | CONSTRUÇÃO DE 1 (UMA) CRECHE PADRÃO FNDE - TIPO 2 | 3 | 3818.55
Serviço | 6.5 | Composição | FNDE 430 | PM5 - KIT DE PORTA DE MADEIRA COM VISOR DE VIDRO, 80X210CM (ESPESSURA DE 3CM), PADRÃO POPULAR, ITENS INCLUSOS: DOBRADIÇAS, MONTAGEM E INSTALAÇÃO DE BATENTE, FECHADURA COM EXECUÇÃO DO FURO - FORNECIMENTO E INSTALAÇÃO. AF_12/2019 (UN) | 5 | UN | 1889.21 | 1889.21 | 22.23% | 2309.1814 | 11545.9 |  | 1 | CONSTRUÇÃO DE 1 (UMA) CRECHE PADRÃO FNDE - TIPO 2 | 5 | 11545.9
Serviço | 6.6 | Composição | FNDE 432 | PM6 -PORTA EM COMPENSADO DE MADEIRA E=2cm REVESTIDA COM LAMINADO MELAMÍNICO COM VARIAÇÃO DE CORES (UN) | 4 | UN | 968.92 | 968.92 | 22.23% | 1184.3109 | 4737.24 |  | 1 | CONSTRUÇÃO DE 1 (UMA) CRECHE PADRÃO FNDE - TIPO 2 | 4 | 4737.24
Serviço | 6.7 | Composição | FNDE 431 | INSTALAÇÃO DE VIDRO LISO INCOLOR ESQUADRIA PM5 , E = 6 MM, EM ESQUADRIA DE MADEIRA, FIXADO COM BAGUETE (M2) | 1.8 | M2 | 200.25 | 200.25 | 22.23% | 244.7656 | 440.59 |  | 1 | CONSTRUÇÃO DE 1 (UMA) CRECHE PADRÃO FNDE - TIPO 2 | 1.8 | 440.586
Serviço | 6.8 | Outros | SINAPI/100705 | TARJETA TIPO LIVRE/OCUPADO PARA PORTA DE BANHEIRO. AF_12/2019 | 4 | UN | 85.27 | 85.27 | 22.23% | 104.2255 | 416.92 |  | 1 | CONSTRUÇÃO DE 1 (UMA) CRECHE PADRÃO FNDE - TIPO 2 | 4 | 416.92
Serviço | 6.9 | Outros | SINAPI/100866 | BARRA DE APOIO RETA, EM ACO INOX POLIDO, COMPRIMENTO 60CM, FIXADA NA PAREDE - FORNECIMENTO E INSTALAÇÃO. AF_01/2020 | 8 | UN | 331.61 | 331.61 | 22.23% | 405.3269 | 3242.64 |  | 1 | CONSTRUÇÃO DE 1 (UMA) CRECHE PADRÃO FNDE - TIPO 2 | 8 | 3242.64
Serviço | 6.10 | Composição | FNDE 04 | CHAPA METÁLICA (ALUMÍNIO) 0,90 M X 0,40 M, ESPESSURA 1 MM PARA AS PORTAS | 12.8 | M2 | 177.71 | 177.71 | 22.23% | 217.2149 | 2780.29 |  | 1 | CONSTRUÇÃO DE 1 (UMA) CRECHE PADRÃO FNDE - TIPO 2 | 12.8 | 2780.288
Serviço | 6.11 | Composição | FNDE 251 | PORTA DE ABRIR - PA1 - 100 X 210 CM EM CHAPA DE ALUMÍNIO, COM VENEZIANA E VIDRO MINIBOREAL 6 MM, INCLUSO FECHADURA E PUXADOR - CONFORME PROJETO DE ESQUADRIAS. | 1 | UN | 630.49 | 630.49 | 22.23% | 770.6479 | 770.65 |  | 1 | CONSTRUÇÃO DE 1 (UMA) CRECHE PADRÃO FNDE - TIPO 2 | 1 | 770.65
Serviço | 6.12 | Composição | FNDE 252 | PORTA DE ABRIR - PA2 - 80 X 210 CM EM CHAPA DE ALUMÍNIO, TIPO VENEZIANA COM GUARNIÇÃO, FIXAÇÃO COM PARAFUSOS - FORNECIMENTO E INSTALAÇÃO - CONFORME PROJETO DE ESQUADRIAS | 1.68 | M2 | 459.76 | 459.76 | 22.23% | 561.9646 | 944.09 |  | 1 | CONSTRUÇÃO DE 1 (UMA) CRECHE PADRÃO FNDE - TIPO 2 | 1.68 | 944.0928
Serviço | 6.13 | Composição | FNDE 253 | PORTA DE ABRIR 2 FOLHAS - PA3 - 160 X 210 CM EM CHAPA DE ALUMÍNIO, TIPO VENEZIANA COM GUARNIÇÃO, FIXAÇÃO COM PARAFUSOS - FORNECIMENTO E INSTALAÇÃO - CONFORME PROJETO DE ESQUADRIAS. | 3.36 | M2 | 459.76 | 459.76 | 22.23% | 561.9646 | 1888.19 |  | 1 | CONSTRUÇÃO DE 1 (UMA) CRECHE PADRÃO FNDE - TIPO 2 | 3.36 | 1888.1856
Serviço | 6.14 | Composição | FNDE 435 | PORTA DE CORRER - PA4- 450 X 210 CM, DE ALUMÍNIO, COM DUAS FOLHAS FIXAS E DUAS FOLHAS DE CORRER PARA VIDRO, INCLUSO VIDRO LISO INCOLOR 8 MM, FECHADURA E PUXADOR, SEM ALIZAR - CONFORME PROJETO DE ESQUADRIAS (M2) | 83.48 | M2 | 331.77 | 331.77 | 22.23% | 405.5225 | 33852.81 |  | 1 | CONSTRUÇÃO DE 1 (UMA) CRECHE PADRÃO FNDE - TIPO 2 | 83.48 | 33852.8096
Serviço | 6.15 | Composição | FNDE 436 | PORTA DE ABRIR - PA5 - 120 X 170 CM EM CHAPA DE ALUMÍNIO, TIPO VENEZIANA COM GUARNIÇÃO, FIXAÇÃO COM PARAFUSOS - FORNECIMENTO E INSTALAÇÃO - CONFORME PROJETO DE ESQUADRIAS (M2) | 2.04 | M2 | 459.76 | 459.76 | 22.23% | 561.9646 | 1146.4 |  | 1 | CONSTRUÇÃO DE 1 (UMA) CRECHE PADRÃO FNDE - TIPO 2 | 2.04 | 1146.3984
Serviço | 6.16 | Composição | FNDE 258 | JANELA DE ALUMÍNIO - JA-1 - 70 X 125 CM, TIPO GUILHOTINA COMPLETA, COM VIDROS, BATENTE E FERRAGENS. EXCLUSIVE ALIZAR, ACABAMENTO E CONTRAMARCO, CONFORME PROJETO DE ESQUADRIAS | 0.88 | M2 | 428.05 | 428.05 | 22.23% | 523.2055 | 460.42 |  | 1 | CONSTRUÇÃO DE 1 (UMA) CRECHE PADRÃO FNDE - TIPO 2 | 0.88 | 460.4248
Serviço | 6.17 | Composição | FNDE 438 | JANELA DE ALUMÍNIO - JA-2 - 110 X 195 CM, TIPO GUILHOTINACOMPLETA, COM VIDROS, BATENTE E FERRAGENS. EXCLUSIVE ALIZAR, ACABAMENTO E CONTRAMARCO, CONFORME PROJETO DE ESQUADRIAS (M2) | 2.15 | M2 | 428.05 | 428.05 | 22.23% | 523.2055 | 1124.9 |  | 1 | CONSTRUÇÃO DE 1 (UMA) CRECHE PADRÃO FNDE - TIPO 2 | 2.15 | 1124.9015
Serviço | 6.18 | Composição | FNDE 275 | JANELA DE ALUMÍNIO JA-3 - 140 X 115, TIPO FIXA, PARA VIDRO, COM VIDRO, BATENTE E FERRAGENS. EXCLUSIVE ACABAMENTO, ALIZAR E CONTRAMARCO, CONFORME PROJETO DE ESQUADRIAS | 1.61 | M2 | 428.78 | 428.78 | 22.23% | 524.0978 | 843.8 |  | 1 | CONSTRUÇÃO DE 1 (UMA) CRECHE PADRÃO FNDE - TIPO 2 | 1.61 | 843.801
Serviço | 6.19 | Composição | FNDE 439 | JANELA DE ALUMÍNIO - JA-4 - 140 X 195 CM, TIPO GUILHOTINA COMPLETA, COM VIDROS, BATENTE E FERRAGENS. EXCLUSIVE ALIZAR, ACABAMENTO E CONTRAMARCO, CONFORME PROJETO DE ESQUADRIAS (M2) | 2.73 | M2 | 428.05 | 428.05 | 22.23% | 523.2055 | 1428.36 |  | 1 | CONSTRUÇÃO DE 1 (UMA) CRECHE PADRÃO FNDE - TIPO 2 | 2.73 | 1428.3633
Serviço | 6.20 | Composição | FNDE 440 | JANELA DE ALUMÍNIO JA-5 - 200 X 105 CM, TIPO FIXA, PARA VIDRO, COM VIDRO, BATENTE E FERRAGENS. EXCLUSIVE ACABAMENTO, ALIZAR E CONTRAMARCO, CONFORME PROJETO DE ESQUADRIAS (M2) | 2.16 | M2 | 428.78 | 428.78 | 22.23% | 524.0978 | 1132.06 |  | 1 | CONSTRUÇÃO DE 1 (UMA) CRECHE PADRÃO FNDE - TIPO 2 | 2.16 | 1132.056
Serviço | 6.21 | Composição | FNDE 441 | JANELA DE ALUMÍNIO - JA-6 - 210 X 50 CM, TIPO MAXIM-AR, COM VIDROS, BATENTE E FERRAGENS. EXCLUSIVE ALIZAR, ACABAMENTO E CONTRAMARCO, CONFORME PROJETO DE ESQUADRIAS (M2) | 1.05 | M2 | 428.05 | 428.05 | 22.23% | 523.2055 | 549.37 |  | 1 | CONSTRUÇÃO DE 1 (UMA) CRECHE PADRÃO FNDE - TIPO 2 | 1.05 | 549.3705
Serviço | 6.22 | Composição | FNDE 264 | JANELA DE ALUMÍNIO - JA-7 - 210 X 75 CM, TIPO MAXIM-AR, COM VIDROS, BATENTE E FERRAGENS. EXCLUSIVE ALIZAR, ACABAMENTO E CONTRAMARCO, CONFORME PROJETO DE ESQUADRIAS | 12.6 | M2 | 428.05 | 428.05 | 22.23% | 523.2055 | 6592.45 |  | 1 | CONSTRUÇÃO DE 1 (UMA) CRECHE PADRÃO FNDE - TIPO 2 | 12.6 | 6592.446
Serviço | 6.23 | Composição | FNDE 268 | JANELA DE ALUMÍNIO - JA-8 - 210 X 100 CM, TIPO MAXIM-AR, COM VIDROS, BATENTE E FERRAGENS. EXCLUSIVE ALIZAR, ACABAMENTO E CONTRAMARCO, CONFORME PROJETO DE ESQUADRIAS | 8.4 | M2 | 428.05 | 428.05 | 22.23% | 523.2055 | 4394.96 |  | 1 | CONSTRUÇÃO DE 1 (UMA) CRECHE PADRÃO FNDE - TIPO 2 | 8.4 | 4394.964
Serviço | 6.24 | Composição | FNDE 265 | JANELA DE ALUMÍNIO - JA-9 - 210 X 150 CM, TIPO MAXIM-AR, COM VIDROS, BATENTE E FERRAGENS. EXCLUSIVE ALIZAR, ACABAMENTO E CONTRAMARCO, CONFORME PROJETO DE ESQUADRIAS | 6.3 | M2 | 428.05 | 428.05 | 22.23% | 523.2055 | 3296.22 |  | 1 | CONSTRUÇÃO DE 1 (UMA) CRECHE PADRÃO FNDE - TIPO 2 | 6.3 | 3296.223
Serviço | 6.25 | Composição | FNDE 442 | JANELA DE ALUMÍNIO - JA-10 - 70 X 75 CM, TIPO MAXIM-AR, COM VIDROS, BATENTE E FERRAGENS. EXCLUSIVE ALIZAR, ACABAMENTO E CONTRAMARCO, CONFORME PROJETO DE ESQUADRIAS (M2) | 1.05 | M2 | 428.05 | 428.05 | 22.23% | 523.2055 | 549.37 |  | 1 | CONSTRUÇÃO DE 1 (UMA) CRECHE PADRÃO FNDE - TIPO 2 | 1.05 | 549.3705
Serviço | 6.26 | Composição | FNDE 270 | JANELA DE ALUMÍNIO - JA-11 - 140 X 75 CM, TIPO MAXIM-AR, COM VIDROS, BATENTE E FERRAGENS. EXCLUSIVE ALIZAR, ACABAMENTO E CONTRAMARCO, CONFORME PROJETO DE ESQUADRIAS | 5.25 | M2 | 428.05 | 428.05 | 22.23% | 523.2055 | 2746.85 |  | 1 | CONSTRUÇÃO DE 1 (UMA) CRECHE PADRÃO FNDE - TIPO 2 | 5.25 | 2746.8525
Serviço | 6.27 | Composição | FNDE 443 | JANELA DE ALUMÍNIO - JA-12 - 420 X 50 CM, TIPO MAXIM-AR, COM VIDROS, BATENTE E FERRAGENS. EXCLUSIVE ALIZAR, ACABAMENTO E CONTRAMARCO, CONFORME PROJETO DE ESQUADRIAS (M2) | 4.2 | M2 | 428.05 | 428.05 | 22.23% | 523.2055 | 2197.48 |  | 1 | CONSTRUÇÃO DE 1 (UMA) CRECHE PADRÃO FNDE - TIPO 2 | 4.2 | 2197.482
Serviço | 6.28 | Composição | FNDE 444 | JANELA DE ALUMÍNIO - JA-13 - 560 X 100 CM, TIPO MAXIM-AR, COM VIDROS, BATENTE E FERRAGENS. EXCLUSIVE ALIZAR, ACABAMENTO E CONTRAMARCO, CONFORME PROJETO DE ESQUADRIAS (M2) | 16.8 | M2 | 428.05 | 428.05 | 22.23% | 523.2055 | 8789.93 |  | 1 | CONSTRUÇÃO DE 1 (UMA) CRECHE PADRÃO FNDE - TIPO 2 | 16.8 | 8789.928
Serviço | 6.29 | Composição | FNDE 445 | JANELA DE ALUMÍNIO JA-14 - 160 X 85, TIPO FIXA, PARA VIDRO, COM VIDRO, BATENTE E FERRAGENS. EXCLUSIVE ACABAMENTO, ALIZAR E CONTRAMARCO, CONFORME PROJETO DE ESQUADRIAS (M2) | 2.72 | M2 | 428.78 | 428.78 | 22.23% | 524.0978 | 1425.55 |  | 1 | CONSTRUÇÃO DE 1 (UMA) CRECHE PADRÃO FNDE - TIPO 2 | 2.72 | 1425.552
Serviço | 6.30 | Composição | FNDE 05 | TELA TIPO MOSQUITEIRO - FIXADA NA ESQUADRIA - CONFORME PROJETO DE ESQUADRIAS | 10.28 | M2 | 228.37 | 228.37 | 22.23% | 279.1367 | 2869.56 |  | 1 | CONSTRUÇÃO DE 1 (UMA) CRECHE PADRÃO FNDE - TIPO 2 | 10.28 | 2869.5592
Serviço | 6.31 | Composição | FNDE 437 | PORTA DE VIDRO - PV1 - 175X 230 CM, DE ABRIR DUAS FOLHAS TEMPERADO INCOLOR 10 MM, CONFORME PROJETO (M2) | 1 | M2 | 1082.46 | 1082.46 | 22.23% | 1323.0909 | 1323.09 |  | 1 | CONSTRUÇÃO DE 1 (UMA) CRECHE PADRÃO FNDE - TIPO 2 | 1 | 1323.09
Serviço | 6.32 | Composição | FNDE 280 | PF1 - PORTÃO METÁLICO DE ABRIR, 1,40 X 2,20 M, COM CHAPA METÁLICA, INCLUSO PINTURA, CONFORME PROJETO DE ESQUADRIAS | 3.08 | M2 | 807.65 | 807.65 | 22.23% | 987.1906 | 3040.55 |  | 1 | CONSTRUÇÃO DE 1 (UMA) CRECHE PADRÃO FNDE - TIPO 2 | 3.08 | 3040.5452
Serviço | 6.33 | Composição | FNDE 08 | PF2 - PORTÃO METÁLICO DE ABRIR, 1,40 X 1,05 M, COM CHAPA METÁLICA, INCLUSO PINTURA, CONFORME PROJETO DE ESQUADRIAS | 2.94 | M2 | 807.65 | 807.65 | 22.23% | 987.1906 | 2902.34 |  | 1 | CONSTRUÇÃO DE 1 (UMA) CRECHE PADRÃO FNDE - TIPO 2 | 2.94 | 2902.3386
Serviço | 6.34 | Composição | FNDE 281 | FECHAMENTO EM CHAPA METÁLICA PERFURADA, INCLUSO PINTURA, CONFORME PROJETO | 116.76 | M2 | 785.73 | 785.73 | 22.23% | 960.3978 | 112136.3 |  | 1 | CONSTRUÇÃO DE 1 (UMA) CRECHE PADRÃO FNDE - TIPO 2 | 116.76 | 112136.304
Serviço | 6.35 | Composição | FNDE 283 | CERCA/GRADIL H=1,58M, MALHA 5 X 15CM - GALVANIZADO | 71.89 | M2 | 272.03 | 272.03 | 22.23% | 332.5023 | 23903.43 |  | 1 | CONSTRUÇÃO DE 1 (UMA) CRECHE PADRÃO FNDE - TIPO 2 | 71.89 | 23903.425
Serviço | 6.36 | Composição | FNDE 446 | P01 - PORTÃO METÁLICO 1,50 x 2,10 M , MALHA 5 X 20CM - FIO 5,00MM, REVESTIDOS EM POLIESTER POR PROCESSO DE PINTURA ELETROSTÁTICA (GRADIL), NA COR BRANCA - FORNECIMENTO E INSTALAÇÃO (M2) | 6.3 | M2 | 1146.26 | 1146.26 | 22.23% | 1401.0736 | 8826.74 |  | 1 | CONSTRUÇÃO DE 1 (UMA) CRECHE PADRÃO FNDE - TIPO 2 | 6.3 | 8826.741
Serviço | 6.37 | Composição | FNDE 447 | P02 - PORTÃO METÁLICO 1,00 x 2,00 M , MALHA 5 X 20CM - FIO 5,00MM, REVESTIDOS EM POLIESTER POR PROCESSO DE PINTURA ELETROSTÁTICA (GRADIL), NA COR BRANCA - FORNECIMENTO E INSTALAÇÃO (M2) | 4 | M2 | 1146.26 | 1146.26 | 22.23% | 1401.0736 | 5604.28 |  | 1 | CONSTRUÇÃO DE 1 (UMA) CRECHE PADRÃO FNDE - TIPO 2 | 4 | 5604.28
Serviço | 6.38 | Composição | FNDE 448 | P03 - PORTÃO METÁLICO 3,12 x 2,00 M , MALHA 5 X 20CM - FIO 5,00MM, REVESTIDOS EM POLIESTER POR PROCESSO DE PINTURA ELETROSTÁTICA (GRADIL), NA COR BRANCA - FORNECIMENTO E INSTALAÇÃO (M2) | 6.24 | M2 | 1146.26 | 1146.26 | 22.23% | 1401.0736 | 8742.68 |  | 1 | CONSTRUÇÃO DE 1 (UMA) CRECHE PADRÃO FNDE - TIPO 2 | 6.24 | 8742.6768
Macrosserviço | 7 |  |  | SISTEMAS DE COBERTURA | [6 empty] | 256867.42
Serviço | 7.1 | Composição | FNDE 20 | TELHA TERMOISOLANTE REVESTIDA EM ACO GALVALUME, FACE SUPERIOR TRAPEZOIDAL E FACE INFERIOR PLANA (NAO INCLUI ACESSORIOS DE FIXACAO), REVEST COM ESPESSURA DE 0,50 MM, COM PRE-PINTURA DE COR BRANCA NAS DUAS FACES, NUCLEO EM POLIIOCIANURATO (PIR) COM ESPESSURA DE 50 MM | 850.66 | M2 | 212.6 | 212.6 | 22.23% | 259.861 | 221052.51 |  | 1 | CONSTRUÇÃO DE 1 (UMA) CRECHE PADRÃO FNDE - TIPO 2 | 850.66 | 221052.5076
Serviço | 7.2 | Outros | SINAPI/94229 | CALHA EM CHAPA DE AÇO GALVANIZADO NÚMERO 24, DESENVOLVIMENTO DE 100 CM, INCLUSO TRANSPORTE VERTICAL. AF_07/2019 | 69.15 | M | 147 | 147 | 22.23% | 179.6781 | 12424.87 |  | 1 | CONSTRUÇÃO DE 1 (UMA) CRECHE PADRÃO FNDE - TIPO 2 | 69.15 | 12424.872
Serviço | 7.3 | Composição | FNDE 422 | RUFO EM CHAPA DE AÇO GALVANIZADO NR. 24, DESENVOLVIMENTO 73 CM (M) | 93.6 | M | 52.24 | 52.24 | 22.23% | 63.853 | 5976.36 |  | 1 | CONSTRUÇÃO DE 1 (UMA) CRECHE PADRÃO FNDE - TIPO 2 | 93.6 | 5976.36
Serviço | 7.4 | Composição | FNDE 423 | RUFO EM CHAPA DE AÇO GALVANIZADO NR. 24, DESENVOLVIMENTO 39 CM (M) | 45.7 | M | 52.24 | 52.24 | 22.23% | 63.853 | 2917.95 |  | 1 | CONSTRUÇÃO DE 1 (UMA) CRECHE PADRÃO FNDE - TIPO 2 | 45.7 | 2917.945
Serviço | 7.5 | Composição | FNDE 424 | RUFO EM CHAPA DE AÇO GALVANIZADO NR. 24, DESENVOLVIMENTO 32 CM (M) | 126.6 | M | 52.24 | 52.24 | 22.23% | 63.853 | 8083.41 |  | 1 | CONSTRUÇÃO DE 1 (UMA) CRECHE PADRÃO FNDE - TIPO 2 | 126.6 | 8083.41
Serviço | 7.6 | Composição | FNDE 167 | PINGADEIRA EM CHAPA DE AÇO GALVANIZADO (M) | 233.6 | M | 22.46 | 22.46 | 22.23% | 27.4529 | 6412.32 |  | 1 | CONSTRUÇÃO DE 1 (UMA) CRECHE PADRÃO FNDE - TIPO 2 | 233.6 | 6412.32
Macrosserviço | 8 |  |  | IMPERMEABILIZAÇÃO | [6 empty] | 27849.32
Serviço | 8.1 | Composição | FNDE 172 | IMPERMEABILIZAÇÃO DE VIGA BALDRAME COM EMULSÃO ASFÁLTICA, 2 DEMÃOS | 394.02 | M2 | 43.86 | 43.86 | 22.23% | 53.6101 | 21123.41 |  | 1 | CONSTRUÇÃO DE 1 (UMA) CRECHE PADRÃO FNDE - TIPO 2 | 394.02 | 21123.4122
Serviço | 8.2 | Composição | FNDE 174 | IMPERMEABILIZAÇÃO DE PISO COM EMULSÃO ASFÁLTICA, 2 DEMÃOS | 125.46 | M2 | 43.86 | 43.86 | 22.23% | 53.6101 | 6725.91 |  | 1 | CONSTRUÇÃO DE 1 (UMA) CRECHE PADRÃO FNDE - TIPO 2 | 125.46 | 6725.9106
Macrosserviço | 9 |  |  | REVESTIMENTOS INTERNO E EXTERNO | [6 empty] | 302527.02
Serviço | 9.1 | Outros | SINAPI/87878 | CHAPISCO APLICADO EM ALVENARIAS E ESTRUTURAS DE CONCRETO INTERNAS, COM COLHER DE PEDREIRO. ARGAMASSA TRAÇO 1:3 COM PREPARO MANUAL. AF_10/2022 | 2569.6 | M2 | 4.98 | 4.98 | 22.23% | 6.0871 | 15648.86 |  | 1 | CONSTRUÇÃO DE 1 (UMA) CRECHE PADRÃO FNDE - TIPO 2 | 2569.6 | 15648.864
Serviço | 9.2 | Outros | SINAPI/87535 | EMBOÇO, EM ARGAMASSA TRAÇO 1:2:8, PREPARO MECÂNICO, APLICADO MANUALMENTE EM PAREDES INTERNAS DE AMBIENTES COM ÁREA MAIOR QUE 10M², E = 17,5MM, COM TALISCAS. AF_03/2024 | 1589.78 | M2 | 35.63 | 35.63 | 22.23% | 43.5505 | 69234.92 |  | 1 | CONSTRUÇÃO DE 1 (UMA) CRECHE PADRÃO FNDE - TIPO 2 | 1589.78 | 69234.919
Serviço | 9.3 | Outros | SINAPI/87792 | EMBOÇO OU MASSA ÚNICA EM ARGAMASSA TRAÇO 1:2:8, PREPARO MECÂNICO COM BETONEIRA 400 L, APLICADA MANUALMENTE EM PANOS CEGOS DE FACHADA (SEM PRESENÇA DE VÃOS), ESPESSURA DE 25 MM. AF_08/2022 | 979.82 | M2 | 43.61 | 43.61 | 22.23% | 53.3045 | 52224.41 |  | 1 | CONSTRUÇÃO DE 1 (UMA) CRECHE PADRÃO FNDE - TIPO 2 | 979.82 | 52224.406
Serviço | 9.4 | Outros | SINAPI/87543 | MASSA ÚNICA, EM ARGAMASSA INDUSTRIALIZADA, PREPARO MECÂNICO, APLICADA COM EQUIPAMENTO DE MISTURA E PROJEÇÃO DE ARGAMASSA EM PAREDES INTERNAS, E = 5MM, SEM TALISCAS. AF_03/2024 | 1024.77 | M2 | 27.77 | 27.77 | 22.23% | 33.9433 | 34780.69 |  | 1 | CONSTRUÇÃO DE 1 (UMA) CRECHE PADRÃO FNDE - TIPO 2 | 1024.77 | 34780.6938
Serviço | 9.5 | Outros | SINAPI/87273 | REVESTIMENTO CERÂMICO PARA PAREDES INTERNAS COM PLACAS TIPO ESMALTADA DE DIMENSÕES 33X45 CM APLICADAS NA ALTURA INTEIRA DAS PAREDES. AF_02/2023_PE | 456.39 | M2 | 69.46 | 69.46 | 22.23% | 84.901 | 38747.51 |  | 1 | CONSTRUÇÃO DE 1 (UMA) CRECHE PADRÃO FNDE - TIPO 2 | 456.39 | 38747.511
Serviço | 9.6 | Composição | FNDE 293 | REVESTIMENTO CERÂMICO PARA PAREDES INTERNAS COM PLACAS TIPO ESMALTADA EXTRA DE DIMENSÕES 10X10 CM COR AMARELA APLICADAS NA ALTURA INTEIRA DAS PAREDES | 94 | M2 | 62.32 | 62.32 | 22.23% | 76.1737 | 7159.98 |  | 1 | CONSTRUÇÃO DE 1 (UMA) CRECHE PADRÃO FNDE - TIPO 2 | 94 | 7159.98
Serviço | 9.7 | Composição | FNDE 294 | REVESTIMENTO CERÂMICO PARA PAREDES INTERNAS COM PLACAS TIPO ESMALTADA EXTRA DE DIMENSÕES 10X10 CM COR AZUL APLICADAS NA ALTURA INTEIRA DAS PAREDES | 4.6 | M2 | 62.32 | 62.32 | 22.23% | 76.1737 | 350.38 |  | 1 | CONSTRUÇÃO DE 1 (UMA) CRECHE PADRÃO FNDE - TIPO 2 | 4.6 | 350.382
Serviço | 9.8 | Composição | FNDE 295 | REVESTIMENTO CERÂMICO PARA PAREDES INTERNAS COM PLACAS TIPO ESMALTADA EXTRA DE DIMENSÕES 10X10 CM COR BRANCA APLICADAS NA ALTURA INTEIRA DAS PAREDES | 9.71 | M2 | 62.32 | 62.32 | 22.23% | 76.1737 | 739.61 |  | 1 | CONSTRUÇÃO DE 1 (UMA) CRECHE PADRÃO FNDE - TIPO 2 | 9.71 | 739.6107
Serviço | 9.9 | Composição | FNDE 296 | REVESTIMENTO CERÂMICO PARA PAREDES INTERNAS COM PLACAS TIPO ESMALTADA EXTRA DE DIMENSÕES 10X10 CM COR VERMELHA APLICADAS NA ALTURA INTEIRA DAS PAREDES | 4.92 | M2 | 62.32 | 62.32 | 22.23% | 76.1737 | 374.76 |  | 1 | CONSTRUÇÃO DE 1 (UMA) CRECHE PADRÃO FNDE - TIPO 2 | 4.92 | 374.7564
Serviço | 9.10 | Composição | FNDE 245 | RODA MEIO EM MADEIRA, ALTURA 7CM, FIXADO COM COLA | 127.2 | M | 37.27 | 37.27 | 22.23% | 45.5551 | 5795.23 |  | 1 | CONSTRUÇÃO DE 1 (UMA) CRECHE PADRÃO FNDE - TIPO 2 | 127.2 | 5795.232
Serviço | 9.11 | Outros | SINAPI/96114 | FORRO EM DRYWALL, PARA AMBIENTES COMERCIAIS, INCLUSIVE ESTRUTURA BIRECIONAL DE FIXAÇÃO. AF_08/2023_PS | 438.37 | M2 | 70.06 | 70.06 | 22.23% | 85.6343 | 37537.62 |  | 1 | CONSTRUÇÃO DE 1 (UMA) CRECHE PADRÃO FNDE - TIPO 2 | 438.37 | 37537.6231
Serviço | 9.12 | Composição | FNDE 18 | FORRO DE FIBRA MINERAL EM PLACAS DE 625 X 625 MM, E = 15 MM, BORDA RETA, COM PINTURA ANTIMOFO, APOIADO EM PERFIL DE ACO GALVANIZADO COM 24 MM DE BASE - INSTALADO | 259.43 | M2 | 107.57 | 107.57 | 22.23% | 131.4828 | 34109.86 |  | 1 | CONSTRUÇÃO DE 1 (UMA) CRECHE PADRÃO FNDE - TIPO 2 | 259.43 | 34109.8564
Serviço | 9.13 | Outros | SINAPI/87878 | CHAPISCO APLICADO EM ALVENARIAS E ESTRUTURAS DE CONCRETO INTERNAS, COM COLHER DE PEDREIRO. ARGAMASSA TRAÇO 1:3 COM PREPARO MANUAL. AF_10/2022 | 98.05 | M2 | 4.98 | 4.98 | 22.23% | 6.0871 | 597.12 |  | 1 | CONSTRUÇÃO DE 1 (UMA) CRECHE PADRÃO FNDE - TIPO 2 | 98.05 | 597.1245
Serviço | 9.14 | Outros | SINAPI/87792 | EMBOÇO OU MASSA ÚNICA EM ARGAMASSA TRAÇO 1:2:8, PREPARO MECÂNICO COM BETONEIRA 400 L, APLICADA MANUALMENTE EM PANOS CEGOS DE FACHADA (SEM PRESENÇA DE VÃOS), ESPESSURA DE 25 MM. AF_08/2022 | 98.05 | M2 | 43.61 | 43.61 | 22.23% | 53.3045 | 5226.07 |  | 1 | CONSTRUÇÃO DE 1 (UMA) CRECHE PADRÃO FNDE - TIPO 2 | 98.05 | 5226.065
Macrosserviço | 10 |  |  | SISTEMAS DE PISOS | [6 empty] | 187027.1
Serviço | 10.1 | Composição | FNDE 182 | CONTRAPISO DE CONCRETO NÃO-ESTRUTURAL, ESPESSURA 3 CM E PREPARO MECÂNICO | 282.92 | M2 | 40.33 | 40.33 | 22.23% | 49.2954 | 13947.96 |  | 1 | CONSTRUÇÃO DE 1 (UMA) CRECHE PADRÃO FNDE - TIPO 2 | 282.92 | 13947.956
Serviço | 10.2 | Outros | SINAPI/98680 | PISO CIMENTADO, TRAÇO 1:3 (CIMENTO E AREIA), ACABAMENTO LISO, ESPESSURA 3,0 CM, PREPARO MECÂNICO DA ARGAMASSA. AF_09/2020 | 375.34 | M2 | 47.4 | 47.4 | 22.23% | 57.937 | 21747.2 |  | 1 | CONSTRUÇÃO DE 1 (UMA) CRECHE PADRÃO FNDE - TIPO 2 | 375.34 | 21747.1996
Serviço | 10.3 | Outros | SINAPI/87755 | CONTRAPISO EM ARGAMASSA TRAÇO 1:4 (CIMENTO E AREIA), PREPARO MECÂNICO COM BETONEIRA 400 L, APLICADO EM ÁREAS MOLHADAS SOBRE IMPERMEABILIZAÇÃO, ACABAMENTO NÃO REFORÇADO, ESPESSURA 3CM. AF_07/2021 | 125.46 | M2 | 50.67 | 50.67 | 22.23% | 61.9339 | 7769.74 |  | 1 | CONSTRUÇÃO DE 1 (UMA) CRECHE PADRÃO FNDE - TIPO 2 | 125.46 | 7769.7378
Serviço | 10.4 | Outros | SINAPI/87257 | REVESTIMENTO CERÂMICO PARA PISO COM PLACAS TIPO ESMALTADA DE DIMENSÕES 60X60 CM APLICADA EM AMBIENTES DE ÁREA MAIOR QUE 10 M2. AF_02/2023_PE | 42.9 | M2 | 67.09 | 67.09 | 22.23% | 82.0041 | 3517.8 |  | 1 | CONSTRUÇÃO DE 1 (UMA) CRECHE PADRÃO FNDE - TIPO 2 | 42.9 | 3517.8
Serviço | 10.5 | Outros | SINAPI/87251 | REVESTIMENTO CERÂMICO PARA PISO COM PLACAS TIPO ESMALTADA DE DIMENSÕES 45X45 CM APLICADA EM AMBIENTES DE ÁREA MAIOR QUE 10 M2. AF_02/2023_PE | 148.95 | M2 | 56.63 | 56.63 | 22.23% | 69.2188 | 10310.32 |  | 1 | CONSTRUÇÃO DE 1 (UMA) CRECHE PADRÃO FNDE - TIPO 2 | 148.95 | 10310.319
Serviço | 10.6 | Composição | FNDE 425 | PISO VINÍLICO SEMI-FLEXÍVEL EM MANTA ESPESSURA 2 MM (M2) | 216.53 | M2 | 269.57 | 269.57 | 22.23% | 329.4954 | 71346.64 |  | 1 | CONSTRUÇÃO DE 1 (UMA) CRECHE PADRÃO FNDE - TIPO 2 | 216.53 | 71346.635
Serviço | 10.7 | Composição | FNDE 09 | NATA DE CIMENTO COM COLA PVA, PARA NIVELAMENTO DE CONTRAPISO PARA ASSENTAMENTO DE PISO VINÍLICO | 216.53 | M2 | 6.18 | 6.18 | 22.23% | 7.5538 | 1634.8 |  | 1 | CONSTRUÇÃO DE 1 (UMA) CRECHE PADRÃO FNDE - TIPO 2 | 216.53 | 1634.8015
Serviço | 10.8 | Outros | SINAPI/88650 | RODAPÉ CERÂMICO DE 7CM DE ALTURA COM PLACAS TIPO ESMALTADA DE DIMENSÕES 60X60CM. AF_02/2023 | 68 | M | 12.42 | 12.42 | 22.23% | 15.181 | 1032.24 |  | 1 | CONSTRUÇÃO DE 1 (UMA) CRECHE PADRÃO FNDE - TIPO 2 | 68 | 1032.24
Serviço | 10.9 | Outros | SINAPI/98688 | RODAPÉ EM POLIESTIRENO, ALTURA 5 CM. AF_09/2020 | 127.2 | M | 69.02 | 69.02 | 22.23% | 84.3631 | 10730.59 |  | 1 | CONSTRUÇÃO DE 1 (UMA) CRECHE PADRÃO FNDE - TIPO 2 | 127.2 | 10730.592
Serviço | 10.10 | Outros | SINAPI/98689 | SOLEIRA EM GRANITO, LARGURA 15 CM, ESPESSURA 2,0 CM. AF_09/2020 | 53.45 | M | 132.81 | 132.81 | 22.23% | 162.3337 | 8676.54 |  | 1 | CONSTRUÇÃO DE 1 (UMA) CRECHE PADRÃO FNDE - TIPO 2 | 53.45 | 8676.5385
Serviço | 10.11 | Composição | FNDE 426 | SOLEIRA EM GRANITO, LARGURA 30 CM, ESPESSURA 2,0 CM (M) | 1.75 | M | 132.81 | 132.81 | 22.23% | 162.3337 | 284.08 |  | 1 | CONSTRUÇÃO DE 1 (UMA) CRECHE PADRÃO FNDE - TIPO 2 | 1.75 | 284.0775
Serviço | 10.12 | Outros | SINAPI/102494 | PINTURA DE PISO COM TINTA EPÓXI, APLICAÇÃO MANUAL, 2 DEMÃOS, INCLUSO PRIMER EPÓXI. AF_05/2021 | 37.42 | M2 | 69.55 | 69.55 | 22.23% | 85.011 | 3181.07 |  | 1 | CONSTRUÇÃO DE 1 (UMA) CRECHE PADRÃO FNDE - TIPO 2 | 37.42 | 3181.0742
Serviço | 10.13 | Outros | SINAPI/98682 | PISO CIMENTADO, TRAÇO 1:3 (CIMENTO E AREIA), ACABAMENTO RÚSTICO, ESPESSURA 3,0 CM, PREPARO MECÂNICO DA ARGAMASSA. AF_09/2020 | 254.8 | M2 | 44.82 | 44.82 | 22.23% | 54.7835 | 13957.94 |  | 1 | CONSTRUÇÃO DE 1 (UMA) CRECHE PADRÃO FNDE - TIPO 2 | 254.8 | 13957.944
Serviço | 10.14 | Outros | SINAPI/92396 | EXECUÇÃO DE PASSEIO EM PISO INTERTRAVADO, COM BLOCO RETANGULAR COR NATURAL DE 20 X 10 CM, ESPESSURA 6 CM. AF_10/2022 | 27.74 | M2 | 77.08 | 77.08 | 22.23% | 94.2149 | 2613.39 |  | 1 | CONSTRUÇÃO DE 1 (UMA) CRECHE PADRÃO FNDE - TIPO 2 | 27.74 | 2613.3854
Serviço | 10.15 | Composição | FNDE 190 | PISO PODOTÁTIL DE ALERTA, COR VERMELHA, DE CONCRETO, ASSENTADO SOBRE ARGAMASSA (M2) | 4.88 | M2 | 190.78 | 190.78 | 22.23% | 233.1904 | 1137.97 |  | 1 | CONSTRUÇÃO DE 1 (UMA) CRECHE PADRÃO FNDE - TIPO 2 | 4.88 | 1137.9672
Serviço | 10.16 | Composição | FNDE 427 | PISO PODOTÁTIL DIRECIONAL, , COR VERMELHA, DE CONCRETO, ASSENTADO SOBRE ARGAMASSA (M2) | 7.5 | M2 | 190.78 | 190.78 | 22.23% | 233.1904 | 1748.93 |  | 1 | CONSTRUÇÃO DE 1 (UMA) CRECHE PADRÃO FNDE - TIPO 2 | 7.5 | 1748.925
Serviço | 10.17 | Composição | FNDE 10 | COLCHÃO DRENANTE DE AREIA H= 30 CM (M³) | 21.96 | M3 | 168.2 | 168.2 | 22.23% | 205.5909 | 4514.76 |  | 1 | CONSTRUÇÃO DE 1 (UMA) CRECHE PADRÃO FNDE - TIPO 2 | 21.96 | 4514.7564
Serviço | 10.18 | Outros | SINAPI/98504 | PLANTIO DE GRAMA BATATAIS EM PLACAS. AF_07/2024 | 344.81 | M2 | 20.26 | 20.26 | 22.23% | 24.7638 | 8537.5 |  | 1 | CONSTRUÇÃO DE 1 (UMA) CRECHE PADRÃO FNDE - TIPO 2 | 344.81 | 8537.4956
Serviço | 10.19 | Outros | SINAPI/94263 | GUIA (MEIO-FIO) CONCRETO, MOLDADA IN LOCO EM TRECHO RETO COM EXTRUSORA, 13 CM BASE X 22 CM ALTURA. AF_01/2024 | 8.06 | M | 34.27 | 34.27 | 22.23% | 41.8882 | 337.63 |  | 1 | CONSTRUÇÃO DE 1 (UMA) CRECHE PADRÃO FNDE - TIPO 2 | 8.06 | 337.6334
Macrosserviço | 11 |  |  | PINTURAS E ACABAMENTOS | [6 empty] | 160825.46
Serviço | 11.1 | Outros | SINAPI/88497 | EMASSAMENTO COM MASSA LÁTEX, APLICAÇÃO EM PAREDE, DUAS DEMÃOS, LIXAMENTO MANUAL. AF_04/2023 | 2004.59 | M2 | 17.24 | 17.24 | 22.23% | 21.0725 | 42236.71 |  | 1 | CONSTRUÇÃO DE 1 (UMA) CRECHE PADRÃO FNDE - TIPO 2 | 2004.59 | 42236.7113
Serviço | 11.2 | Composição | FNDE 402 | PINTURA LÁTEX ACRÍLICA, COR BRANCO GELO, APLICAÇÃO MANUAL EM PAREDES, DUAS DEMÃOS (M2) | 1902.96 | M2 | 13.73 | 13.73 | 22.23% | 16.7822 | 31931.67 |  | 1 | CONSTRUÇÃO DE 1 (UMA) CRECHE PADRÃO FNDE - TIPO 2 | 1902.96 | 31931.6688
Serviço | 11.3 | Outros | SINAPI/102219 | PINTURA TINTA DE ACABAMENTO (PIGMENTADA) ESMALTE SINTÉTICO ACETINADO EM MADEIRA, 2 DEMÃOS. AF_01/2021 | 126.01 | M2 | 17.91 | 17.91 | 22.23% | 21.8914 | 2758.36 |  | 1 | CONSTRUÇÃO DE 1 (UMA) CRECHE PADRÃO FNDE - TIPO 2 | 126.01 | 2758.3589
Serviço | 11.4 | Composição | FNDE 201 | PINTURA EM ESMALTE SINTÉTICO EM RODAMEIO DE MADEIRA, 2 DEMÃOS - COR BRANCO (M2) | 12.72 | M2 | 17.91 | 17.91 | 22.23% | 21.8914 | 278.44 |  | 1 | CONSTRUÇÃO DE 1 (UMA) CRECHE PADRÃO FNDE - TIPO 2 | 12.72 | 278.4408
Serviço | 11.5 | Composição | FNDE 428 | PINTURA COM TINTA EPÓXI EM PAREDES,ÁREAS MOLHADAS, APLICAÇÃO MANUAL, 2 DEMÃOS, INCLUSO PRIMER EPÓXI (M2) | 101.63 | M2 | 137.18 | 137.18 | 22.23% | 167.6751 | 17041.32 |  | 1 | CONSTRUÇÃO DE 1 (UMA) CRECHE PADRÃO FNDE - TIPO 2 | 101.63 | 17041.3184
Serviço | 11.6 | Outros | SINAPI/100742 | PINTURA COM TINTA ALQUÍDICA DE ACABAMENTO (ESMALTE SINTÉTICO ACETINADO) APLICADA A ROLO OU PINCEL SOBRE SUPERFÍCIES METÁLICAS (EXCETO PERFIL) EXECUTADO EM OBRA (POR DEMÃO). AF_01/2020 | 593.16 | M2 | 26.25 | 26.25 | 22.23% | 32.0854 | 19034.5 |  | 1 | CONSTRUÇÃO DE 1 (UMA) CRECHE PADRÃO FNDE - TIPO 2 | 593.16 | 19034.5044
Serviço | 11.7 | Outros | SINAPI/88494 | EMASSAMENTO COM MASSA LÁTEX, APLICAÇÃO EM TETO, UMA DEMÃO, LIXAMENTO MANUAL. AF_04/2023 | 442.55 | M2 | 21 | 21 | 22.23% | 25.6683 | 11360.26 |  | 1 | CONSTRUÇÃO DE 1 (UMA) CRECHE PADRÃO FNDE - TIPO 2 | 442.55 | 11360.2585
Serviço | 11.8 | Outros | SINAPI/88488 | PINTURA LÁTEX ACRÍLICA PREMIUM, APLICAÇÃO MANUAL EM TETO, DUAS DEMÃOS. AF_04/2023 | 442.55 | M2 | 16.14 | 16.14 | 22.23% | 19.7279 | 8731.51 |  | 1 | CONSTRUÇÃO DE 1 (UMA) CRECHE PADRÃO FNDE - TIPO 2 | 442.55 | 8731.5115
Serviço | 11.9 | Outros | SINAPI/100724 | PINTURA COM TINTA ALQUÍDICA DE FUNDO E ACABAMENTO (ESMALTE SINTÉTICO GRAFITE) APLICADA A ROLO OU PINCEL SOBRE PERFIL METÁLICO EXECUTADO EM FÁBRICA (POR DEMÃO). AF_01/2020 | 1285.48 | M2 | 15.16 | 15.16 | 22.23% | 18.5301 | 23819.94 |  | 1 | CONSTRUÇÃO DE 1 (UMA) CRECHE PADRÃO FNDE - TIPO 2 | 1285.48 | 23819.9444
Serviço | 11.10 | Outros | SINAPI/96132 | APLICAÇÃO MANUAL DE MASSA ACRÍLICA EM PANOS DE FACHADA SEM PRESENÇA DE VÃOS, DE EDIFÍCIOS DE MÚLTIPLOS PAVIMENTOS, DUAS DEMÃOS. AF_03/2024 | 98.05 | M2 | 16.58 | 16.58 | 22.23% | 20.2657 | 1987.47 |  | 1 | CONSTRUÇÃO DE 1 (UMA) CRECHE PADRÃO FNDE - TIPO 2 | 98.05 | 1987.4735
Serviço | 11.11 | Outros | SINAPI/88489 | PINTURA LÁTEX ACRÍLICA PREMIUM, APLICAÇÃO MANUAL EM PAREDES, DUAS DEMÃOS. AF_04/2023 | 98.05 | M2 | 13.73 | 13.73 | 22.23% | 16.7822 | 1645.28 |  | 1 | CONSTRUÇÃO DE 1 (UMA) CRECHE PADRÃO FNDE - TIPO 2 | 98.05 | 1645.279
Macrosserviço | 12 |  |  | INSTALAÇÃO HIDRÁULICA | [6 empty] | 91556.87
Serviço | 12.1 | Outros | SINAPI/89401 | TUBO, PVC, SOLDÁVEL, DE 20MM, INSTALADO EM RAMAL DE DISTRIBUIÇÃO DE ÁGUA - FORNECIMENTO E INSTALAÇÃO. AF_06/2022 | 27.6 | M | 10.5 | 10.5 | 22.23% | 12.8342 | 354.11 |  | 1 | CONSTRUÇÃO DE 1 (UMA) CRECHE PADRÃO FNDE - TIPO 2 | 27.6 | 354.108
Serviço | 12.2 | Outros | SINAPI/89356 | TUBO, PVC, SOLDÁVEL, DE 25MM, INSTALADO EM RAMAL OU SUB-RAMAL DE ÁGUA - FORNECIMENTO E INSTALAÇÃO. AF_06/2022 | 166.9 | M | 23.49 | 23.49 | 22.23% | 28.7118 | 4791.7 |  | 1 | CONSTRUÇÃO DE 1 (UMA) CRECHE PADRÃO FNDE - TIPO 2 | 166.9 | 4791.699
Serviço | 12.3 | Outros | SINAPI/103979 | TUBO, PVC, SOLDÁVEL, DE 50MM, INSTALADO EM RAMAL DE DISTRIBUIÇÃO DE ÁGUA - FORNECIMENTO E INSTALAÇÃO. AF_06/2022 | 81.05 | M | 28.32 | 28.32 | 22.23% | 34.6155 | 2805.95 |  | 1 | CONSTRUÇÃO DE 1 (UMA) CRECHE PADRÃO FNDE - TIPO 2 | 81.05 | 2805.951
Serviço | 12.4 | Outros | SINAPI/89450 | TUBO, PVC, SOLDÁVEL, DE 60MM, INSTALADO EM PRUMADA DE ÁGUA - FORNECIMENTO E INSTALAÇÃO. AF_06/2022 | 11 | M | 26.11 | 26.11 | 22.23% | 31.9143 | 351.01 |  | 1 | CONSTRUÇÃO DE 1 (UMA) CRECHE PADRÃO FNDE - TIPO 2 | 11 | 351.01
Serviço | 12.5 | Outros | SINAPI/89451 | TUBO, PVC, SOLDÁVEL, DE 75MM, INSTALADO EM PRUMADA DE ÁGUA - FORNECIMENTO E INSTALAÇÃO. AF_06/2022 | 134.6 | M | 42.4 | 42.4 | 22.23% | 51.8255 | 6976.32 |  | 1 | CONSTRUÇÃO DE 1 (UMA) CRECHE PADRÃO FNDE - TIPO 2 | 134.6 | 6976.318
Serviço | 12.6 | Outros | SINAPI/89452 | TUBO, PVC, SOLDÁVEL, DE 85MM, INSTALADO EM PRUMADA DE ÁGUA - FORNECIMENTO E INSTALAÇÃO. AF_06/2022 | 54.55 | M | 58.29 | 58.29 | 22.23% | 71.2479 | 3886.69 |  | 1 | CONSTRUÇÃO DE 1 (UMA) CRECHE PADRÃO FNDE - TIPO 2 | 54.55 | 3886.6875
Serviço | 12.7 | Composição | CP 484 | ADAPTADOR COM FLANGES LIVRES, CPVC, ROSCÁVEL, DN 22 MM, INSTALADO EM RESERVAÇÃO DE ÁGUA DE EDIFICAÇÃO QUE POSSUA RESERVATÓRIO DE FIBRA/FIBROCIMENTO - FORNECIMENTO E INSTALAÇÃO. AF_06/2016 (coeficientes baseados na composição de referência Outros 94771) | 3 | UN | 44.67 | 44.67 | 22.23% | 54.6001 | 163.8 |  | 1 | CONSTRUÇÃO DE 1 (UMA) CRECHE PADRÃO FNDE - TIPO 2 | 3 | 163.8
Serviço | 12.8 | Outros | SINAPI/94713 | ADAPTADOR COM FLANGES LIVRES, PVC, SOLDÁVEL, DN 75 MM X 2 1/2", INSTALADO EM RESERVAÇÃO PREDIAL DE ÁGUA - FORNECIMENTO E INSTALAÇÃO. AF_04/2024 | 6 | UN | 209.23 | 209.23 | 22.23% | 255.7418 | 1534.44 |  | 1 | CONSTRUÇÃO DE 1 (UMA) CRECHE PADRÃO FNDE - TIPO 2 | 6 | 1534.44
Serviço | 12.9 | Outros | SINAPI/94714 | ADAPTADOR COM FLANGES LIVRES, PVC, SOLDÁVEL, DN 85 MM X 3", INSTALADO EM RESERVAÇÃO PREDIAL DE ÁGUA - FORNECIMENTO E INSTALAÇÃO. AF_04/2024 | 2 | UN | 293.2 | 293.2 | 22.23% | 358.3784 | 716.76 |  | 1 | CONSTRUÇÃO DE 1 (UMA) CRECHE PADRÃO FNDE - TIPO 2 | 2 | 716.76
Serviço | 12.10 | Outros | SINAPI/89376 | ADAPTADOR CURTO COM BOLSA E ROSCA PARA REGISTRO, PVC, SOLDÁVEL, DN 20MM X 1/2 , INSTALADO EM RAMAL OU SUB-RAMAL DE ÁGUA - FORNECIMENTO E INSTALAÇÃO. AF_06/2022 | 4 | UN | 5.57 | 5.57 | 22.23% | 6.8082 | 27.24 |  | 1 | CONSTRUÇÃO DE 1 (UMA) CRECHE PADRÃO FNDE - TIPO 2 | 4 | 27.24
Serviço | 12.11 | Outros | SINAPI/89383 | ADAPTADOR CURTO COM BOLSA E ROSCA PARA REGISTRO, PVC, SOLDÁVEL, DN 25MM X 3/4 , INSTALADO EM RAMAL OU SUB-RAMAL DE ÁGUA - FORNECIMENTO E INSTALAÇÃO. AF_06/2022 | 72 | UN | 6.5 | 6.5 | 22.23% | 7.945 | 571.68 |  | 1 | CONSTRUÇÃO DE 1 (UMA) CRECHE PADRÃO FNDE - TIPO 2 | 72 | 571.68
Serviço | 12.12 | Outros | SINAPI/104002 | ADAPTADOR CURTO COM BOLSA E ROSCA PARA REGISTRO, PVC, SOLDÁVEL, DN 50MM X 1.1/4", INSTALADO EM RAMAL DE DISTRIBUIÇÃO DE ÁGUA - FORNECIMENTO E INSTALAÇÃO. AF_06/2022 | 40 | UN | 16.25 | 16.25 | 22.23% | 19.8624 | 794.4 |  | 1 | CONSTRUÇÃO DE 1 (UMA) CRECHE PADRÃO FNDE - TIPO 2 | 40 | 794.4
Serviço | 12.13 | Outros | SINAPI/89613 | ADAPTADOR CURTO COM BOLSA E ROSCA PARA REGISTRO, PVC, SOLDÁVEL, DN 75MM X 2.1/2", INSTALADO EM PRUMADA DE ÁGUA - FORNECIMENTO E INSTALAÇÃO. AF_12/2014 | 6 | UN | 27.43 | 27.43 | 22.23% | 33.5277 | 201.18 |  | 1 | CONSTRUÇÃO DE 1 (UMA) CRECHE PADRÃO FNDE - TIPO 2 | 6 | 201.18
Serviço | 12.14 | Outros | SINAPI/89616 | ADAPTADOR CURTO COM BOLSA E ROSCA PARA REGISTRO, PVC, SOLDÁVEL, DN 85MM X 3 , INSTALADO EM PRUMADA DE ÁGUA - FORNECIMENTO E INSTALAÇÃO. AF_06/2022 | 2 | UN | 36.51 | 36.51 | 22.23% | 44.6262 | 89.26 |  | 1 | CONSTRUÇÃO DE 1 (UMA) CRECHE PADRÃO FNDE - TIPO 2 | 2 | 89.26
Serviço | 12.15 | Outros | SINAPI/89605 | LUVA DE REDUÇÃO, PVC, SOLDÁVEL, DN 60MM X 50MM, INSTALADO EM PRUMADA DE ÁGUA - FORNECIMENTO E INSTALAÇÃO. AF_06/2022 | 6 | UN | 18.71 | 18.71 | 22.23% | 22.8692 | 137.22 |  | 1 | CONSTRUÇÃO DE 1 (UMA) CRECHE PADRÃO FNDE - TIPO 2 | 6 | 137.22
Serviço | 12.16 | Composição | FNDE 205 | BUCHA DE REDUÇÃO, CURTA, PVC, SOLDÁVEL, DN 75 X 60 MM, INSTALADO EM PRUMADA DE ÁGUA - FORNECIMENTO E INSTALAÇÃO (UN) | 2 | UN | 13.83 | 13.83 | 22.23% | 16.9044 | 33.8 |  | 1 | CONSTRUÇÃO DE 1 (UMA) CRECHE PADRÃO FNDE - TIPO 2 | 2 | 33.8
Serviço | 12.17 | Composição | FNDE 229 | BUCHA DE REDUÇÃO, CURTA, PVC, SOLDÁVEL, DN 85 X 75 MM, INSTALADO EM PRUMADA DE ÁGUA - FORNECIMENTO E INSTALAÇÃO (UN) | 4 | UN | 13.83 | 13.83 | 22.23% | 16.9044 | 67.6 |  | 1 | CONSTRUÇÃO DE 1 (UMA) CRECHE PADRÃO FNDE - TIPO 2 | 4 | 67.6
Serviço | 12.18 | Outros | SINAPI/103998 | LUVA DE REDUÇÃO, PVC, SOLDÁVEL, DN 50MM X 25MM, INSTALADO EM RAMAL DE DISTRIBUIÇÃO DE ÁGUA FORNECIMENTO E INSTALAÇÃO. AF_06/2022 | 30 | UN | 13.65 | 13.65 | 22.23% | 16.6844 | 500.4 |  | 1 | CONSTRUÇÃO DE 1 (UMA) CRECHE PADRÃO FNDE - TIPO 2 | 30 | 500.4
Serviço | 12.19 | Outros | SINAPI/103969 | BUCHA DE REDUÇÃO, LONGA, PVC, SOLDÁVEL, DN 60 X 32 MM, INSTALADO EM PRUMADA DE ÁGUA - FORNECIMENTO E INSTALAÇÃO. AF_06/2022 | 1 | UN | 17.78 | 17.78 | 22.23% | 21.7325 | 21.73 |  | 1 | CONSTRUÇÃO DE 1 (UMA) CRECHE PADRÃO FNDE - TIPO 2 | 1 | 21.73
Serviço | 12.20 | Outros | SINAPI/103972 | BUCHA DE REDUÇÃO, LONGA, PVC, SOLDÁVEL, DN 75 X 50 MM, INSTALADO EM PRUMADA DE ÁGUA - FORNECIMENTO E INSTALAÇÃO. AF_06/2022 | 5 | UN | 26.1 | 26.1 | 22.23% | 31.902 | 159.5 |  | 1 | CONSTRUÇÃO DE 1 (UMA) CRECHE PADRÃO FNDE - TIPO 2 | 5 | 159.5
Serviço | 12.21 | Outros | SINAPI/89485 | JOELHO 45 GRAUS, PVC, SOLDÁVEL, DN 25MM, INSTALADO EM PRUMADA DE ÁGUA - FORNECIMENTO E INSTALAÇÃO. AF_06/2022 | 3 | UN | 5.93 | 5.93 | 22.23% | 7.2482 | 21.75 |  | 1 | CONSTRUÇÃO DE 1 (UMA) CRECHE PADRÃO FNDE - TIPO 2 | 3 | 21.75
Serviço | 12.22 | Outros | SINAPI/89502 | JOELHO 45 GRAUS, PVC, SOLDÁVEL, DN 50MM, INSTALADO EM PRUMADA DE ÁGUA - FORNECIMENTO E INSTALAÇÃO. AF_06/2022 | 2 | UN | 15.78 | 15.78 | 22.23% | 19.2879 | 38.58 |  | 1 | CONSTRUÇÃO DE 1 (UMA) CRECHE PADRÃO FNDE - TIPO 2 | 2 | 38.58
Serviço | 12.23 | Outros | SINAPI/89515 | JOELHO 45 GRAUS, PVC, SOLDÁVEL, DN 75MM, INSTALADO EM PRUMADA DE ÁGUA - FORNECIMENTO E INSTALAÇÃO. AF_06/2022 | 8 | UN | 73.36 | 73.36 | 22.23% | 89.6679 | 717.36 |  | 1 | CONSTRUÇÃO DE 1 (UMA) CRECHE PADRÃO FNDE - TIPO 2 | 8 | 717.36
Serviço | 12.24 | Outros | SINAPI/89523 | JOELHO 45 GRAUS, PVC, SOLDÁVEL, DN 85MM, INSTALADO EM PRUMADA DE ÁGUA - FORNECIMENTO E INSTALAÇÃO. AF_06/2022 | 2 | UN | 89.55 | 89.55 | 22.23% | 109.457 | 218.92 |  | 1 | CONSTRUÇÃO DE 1 (UMA) CRECHE PADRÃO FNDE - TIPO 2 | 2 | 218.92
Serviço | 12.25 | Outros | SINAPI/89358 | JOELHO 90 GRAUS, PVC, SOLDÁVEL, DN 20MM, INSTALADO EM RAMAL OU SUB-RAMAL DE ÁGUA - FORNECIMENTO E INSTALAÇÃO. AF_06/2022 | 4 | UN | 7.95 | 7.95 | 22.23% | 9.7173 | 38.88 |  | 1 | CONSTRUÇÃO DE 1 (UMA) CRECHE PADRÃO FNDE - TIPO 2 | 4 | 38.88
Serviço | 12.26 | Outros | SINAPI/89358 | JOELHO 90 GRAUS, PVC, SOLDÁVEL, DN 20MM, INSTALADO EM RAMAL OU SUB-RAMAL DE ÁGUA - FORNECIMENTO E INSTALAÇÃO. AF_06/2022 | 4 | UN | 7.95 | 7.95 | 22.23% | 9.7173 | 38.88 |  | 1 | CONSTRUÇÃO DE 1 (UMA) CRECHE PADRÃO FNDE - TIPO 2 | 4 | 38.88
Serviço | 12.27 | Outros | SINAPI/89501 | JOELHO 90 GRAUS, PVC, SOLDÁVEL, DN 50MM, INSTALADO EM PRUMADA DE ÁGUA - FORNECIMENTO E INSTALAÇÃO. AF_06/2022 | 28 | UN | 13.53 | 13.53 | 22.23% | 16.5377 | 463.12 |  | 1 | CONSTRUÇÃO DE 1 (UMA) CRECHE PADRÃO FNDE - TIPO 2 | 28 | 463.12
Serviço | 12.28 | Outros | SINAPI/89505 | JOELHO 90 GRAUS, PVC, SOLDÁVEL, DN 60MM, INSTALADO EM PRUMADA DE ÁGUA - FORNECIMENTO E INSTALAÇÃO. AF_06/2022 | 4 | UN | 37.19 | 37.19 | 22.23% | 45.4573 | 181.84 |  | 1 | CONSTRUÇÃO DE 1 (UMA) CRECHE PADRÃO FNDE - TIPO 2 | 4 | 181.84
Serviço | 12.29 | Outros | SINAPI/94682 | JOELHO 90 GRAUS, PVC, SOLDÁVEL, DN 75 MM INSTALADO EM RESERVAÇÃO PREDIAL DE ÁGUA - FORNECIMENTO E INSTALAÇÃO. AF_04/2024 | 26 | UN | 96.29 | 96.29 | 22.23% | 117.6953 | 3060.2 |  | 1 | CONSTRUÇÃO DE 1 (UMA) CRECHE PADRÃO FNDE - TIPO 2 | 26 | 3060.2
Serviço | 12.30 | Outros | SINAPI/94684 | JOELHO 90 GRAUS, PVC, SOLDÁVEL, DN 85 MM INSTALADO EM RESERVAÇÃO PREDIAL DE ÁGUA - FORNECIMENTO E INSTALAÇÃO. AF_04/2024 | 6 | UN | 116.24 | 116.24 | 22.23% | 142.0802 | 852.48 |  | 1 | CONSTRUÇÃO DE 1 (UMA) CRECHE PADRÃO FNDE - TIPO 2 | 6 | 852.48
Serviço | 12.31 | Outros | SINAPI/90373 | JOELHO 90 GRAUS COM BUCHA DE LATÃO, PVC, SOLDÁVEL, DN 25MM, X 1/2 INSTALADO EM RAMAL OU SUB-RAMAL DE ÁGUA - FORNECIMENTO E INSTALAÇÃO. AF_06/2022 | 47 | UN | 12.4 | 12.4 | 22.23% | 15.1565 | 712.52 |  | 1 | CONSTRUÇÃO DE 1 (UMA) CRECHE PADRÃO FNDE - TIPO 2 | 47 | 712.52
Serviço | 12.32 | Outros | SINAPI/90373 | JOELHO 90 GRAUS COM BUCHA DE LATÃO, PVC, SOLDÁVEL, DN 25MM, X 1/2 INSTALADO EM RAMAL OU SUB-RAMAL DE ÁGUA - FORNECIMENTO E INSTALAÇÃO. AF_06/2022 | 12 | UN | 12.4 | 12.4 | 22.23% | 15.1565 | 181.92 |  | 1 | CONSTRUÇÃO DE 1 (UMA) CRECHE PADRÃO FNDE - TIPO 2 | 12 | 181.92
Serviço | 12.33 | Outros | SINAPI/89395 | TE, PVC, SOLDÁVEL, DN 25MM, INSTALADO EM RAMAL OU SUB-RAMAL DE ÁGUA - FORNECIMENTO E INSTALAÇÃO. AF_06/2022 | 17 | UN | 12.97 | 12.97 | 22.23% | 15.8532 | 269.45 |  | 1 | CONSTRUÇÃO DE 1 (UMA) CRECHE PADRÃO FNDE - TIPO 2 | 17 | 269.45
Serviço | 12.34 | Outros | SINAPI/89625 | TE, PVC, SOLDÁVEL, DN 50MM, INSTALADO EM PRUMADA DE ÁGUA - FORNECIMENTO E INSTALAÇÃO. AF_06/2022 | 14 | UN | 21.16 | 21.16 | 22.23% | 25.8639 | 362.04 |  | 1 | CONSTRUÇÃO DE 1 (UMA) CRECHE PADRÃO FNDE - TIPO 2 | 14 | 362.04
Serviço | 12.35 | Outros | SINAPI/89629 | TE, PVC, SOLDÁVEL, DN 75MM, INSTALADO EM PRUMADA DE ÁGUA - FORNECIMENTO E INSTALAÇÃO. AF_06/2022 | 7 | UN | 71.97 | 71.97 | 22.23% | 87.9689 | 615.79 |  | 1 | CONSTRUÇÃO DE 1 (UMA) CRECHE PADRÃO FNDE - TIPO 2 | 7 | 615.79
Serviço | 12.36 | Outros | SINAPI/89631 | TE, PVC, SOLDÁVEL, DN 85MM, INSTALADO EM PRUMADA DE ÁGUA - FORNECIMENTO E INSTALAÇÃO. AF_06/2022 | 4 | UN | 94.09 | 94.09 | 22.23% | 115.0062 | 460.04 |  | 1 | CONSTRUÇÃO DE 1 (UMA) CRECHE PADRÃO FNDE - TIPO 2 | 4 | 460.04
Serviço | 12.37 | Outros | SINAPI/89627 | TÊ DE REDUÇÃO, PVC, SOLDÁVEL, DN 50MM X 25MM, INSTALADO EM PRUMADA DE ÁGUA - FORNECIMENTO E INSTALAÇÃO. AF_06/2022 | 10 | UN | 18.55 | 18.55 | 22.23% | 22.6737 | 226.7 |  | 1 | CONSTRUÇÃO DE 1 (UMA) CRECHE PADRÃO FNDE - TIPO 2 | 10 | 226.7
Serviço | 12.38 | Outros | SINAPI/89630 | TE DE REDUÇÃO, PVC, SOLDÁVEL, DN 75MM X 50MM, INSTALADO EM PRUMADA DE ÁGUA - FORNECIMENTO E INSTALAÇÃO. AF_06/2022 | 2 | UN | 54.75 | 54.75 | 22.23% | 66.9209 | 133.84 |  | 1 | CONSTRUÇÃO DE 1 (UMA) CRECHE PADRÃO FNDE - TIPO 2 | 2 | 133.84
Serviço | 12.39 | Outros | SINAPI/89630 | TE DE REDUÇÃO, PVC, SOLDÁVEL, DN 75MM X 50MM, INSTALADO EM PRUMADA DE ÁGUA - FORNECIMENTO E INSTALAÇÃO. AF_06/2022 | 13 | UN | 54.75 | 54.75 | 22.23% | 66.9209 | 869.96 |  | 1 | CONSTRUÇÃO DE 1 (UMA) CRECHE PADRÃO FNDE - TIPO 2 | 13 | 869.96
Serviço | 12.40 | Composição | FNDE 208 | TÊ DE REDUÇÃO, PVC, SOLDÁVEL, DN 75MM X 60 MM, INSTALADO EM PRUMADA DE ÁGUA - FORNECIMENTO E INSTALAÇÃO. (UN) | 3 | UN | 27.39 | 27.39 | 22.23% | 33.4788 | 100.44 |  | 1 | CONSTRUÇÃO DE 1 (UMA) CRECHE PADRÃO FNDE - TIPO 2 | 3 | 100.44
Serviço | 12.41 | Outros | SINAPI/90374 | TÊ COM BUCHA DE LATÃO NA BOLSA CENTRAL, PVC, SOLDÁVEL, DN 25MM X 3/4 , INSTALADO EM RAMAL OU SUB-RAMAL DE ÁGUA - FORNECIMENTO E INSTALAÇÃO. AF_06/2022 | 8 | UN | 20.91 | 20.91 | 22.23% | 25.5583 | 204.48 |  | 1 | CONSTRUÇÃO DE 1 (UMA) CRECHE PADRÃO FNDE - TIPO 2 | 8 | 204.48
Serviço | 12.42 | Outros | SINAPI/89396 | TÊ COM BUCHA DE LATÃO NA BOLSA CENTRAL, PVC, SOLDÁVEL, DN 25MM X 1/2 , INSTALADO EM RAMAL OU SUB-RAMAL DE ÁGUA - FORNECIMENTO E INSTALAÇÃO. AF_06/2022 | 9 | UN | 19.28 | 19.28 | 22.23% | 23.5659 | 212.13 |  | 1 | CONSTRUÇÃO DE 1 (UMA) CRECHE PADRÃO FNDE - TIPO 2 | 9 | 212.13
Serviço | 12.43 | Outros | SINAPI/94499 | REGISTRO DE GAVETA BRUTO, LATÃO, ROSCÁVEL, 2 1/2" - FORNECIMENTO E INSTALAÇÃO. AF_08/2021 | 3 | UN | 296.87 | 296.87 | 22.23% | 362.8642 | 1088.58 |  | 1 | CONSTRUÇÃO DE 1 (UMA) CRECHE PADRÃO FNDE - TIPO 2 | 3 | 1088.58
Serviço | 12.44 | Outros | SINAPI/94500 | REGISTRO DE GAVETA BRUTO, LATÃO, ROSCÁVEL, 3" - FORNECIMENTO E INSTALAÇÃO. AF_08/2021 | 1 | UN | 360.37 | 360.37 | 22.23% | 440.4803 | 440.48 |  | 1 | CONSTRUÇÃO DE 1 (UMA) CRECHE PADRÃO FNDE - TIPO 2 | 1 | 440.48
Serviço | 12.45 | Outros | SINAPI/89986 | REGISTRO DE GAVETA BRUTO, LATÃO, ROSCÁVEL, 1/2", COM ACABAMENTO E CANOPLA CROMADOS - FORNECIMENTO E INSTALAÇÃO. AF_08/2021 | 2 | UN | 84.76 | 84.76 | 22.23% | 103.6021 | 207.2 |  | 1 | CONSTRUÇÃO DE 1 (UMA) CRECHE PADRÃO FNDE - TIPO 2 | 2 | 207.2
Serviço | 12.46 | Outros | SINAPI/94794 | REGISTRO DE GAVETA BRUTO, LATÃO, ROSCÁVEL, 1 1/2", COM ACABAMENTO E CANOPLA CROMADOS - FORNECIMENTO E INSTALAÇÃO. AF_08/2021 | 8 | UN | 170.6 | 170.6 | 22.23% | 208.5244 | 1668.16 |  | 1 | CONSTRUÇÃO DE 1 (UMA) CRECHE PADRÃO FNDE - TIPO 2 | 8 | 1668.16
Serviço | 12.47 | Outros | SINAPI/89987 | REGISTRO DE GAVETA BRUTO, LATÃO, ROSCÁVEL, 3/4", COM ACABAMENTO E CANOPLA CROMADOS - FORNECIMENTO E INSTALAÇÃO. AF_08/2021 | 30 | UN | 96.38 | 96.38 | 22.23% | 117.8053 | 3534.3 |  | 1 | CONSTRUÇÃO DE 1 (UMA) CRECHE PADRÃO FNDE - TIPO 2 | 30 | 3534.3
Serviço | 12.48 | Outros | SINAPI/89985 | REGISTRO DE PRESSÃO BRUTO, LATÃO, ROSCÁVEL, 3/4", COM ACABAMENTO E CANOPLA CROMADOS - FORNECIMENTO E INSTALAÇÃO. AF_08/2021 | 6 | UN | 91.55 | 91.55 | 22.23% | 111.9016 | 671.4 |  | 1 | CONSTRUÇÃO DE 1 (UMA) CRECHE PADRÃO FNDE - TIPO 2 | 6 | 671.4
Serviço | 12.49 | Composição | FNDE 391 | RESERVATÓRIO CILINDRICO CAP. 15.000 LITROS (UN) | 1 | UN | 40727.02 | 40727.02 | 22.23% | 49780.6365 | 49780.64 |  | 1 | CONSTRUÇÃO DE 1 (UMA) CRECHE PADRÃO FNDE - TIPO 2 | 1 | 49780.64
Macrosserviço | 13 |  |  | DRENAGEM DE ÁGUAS PLUVIAIS | [6 empty] | 19591.19
Serviço | 13.1 | Outros | SINAPI/89578 | TUBO PVC, SÉRIE R, ÁGUA PLUVIAL, DN 100 MM, FORNECIDO E INSTALADO EM CONDUTORES VERTICAIS DE ÁGUAS PLUVIAIS. AF_06/2022 | 246.6 | M | 31.24 | 31.24 | 22.23% | 38.1847 | 9415.19 |  | 1 | CONSTRUÇÃO DE 1 (UMA) CRECHE PADRÃO FNDE - TIPO 2 | 246.6 | 9415.188
Serviço | 13.2 | Outros | SINAPI/89580 | TUBO PVC, SÉRIE R, ÁGUA PLUVIAL, DN 150 MM, FORNECIDO E INSTALADO EM CONDUTORES VERTICAIS DE ÁGUAS PLUVIAIS. AF_06/2022 | 3 | M | 64.48 | 64.48 | 22.23% | 78.8139 | 236.43 |  | 1 | CONSTRUÇÃO DE 1 (UMA) CRECHE PADRÃO FNDE - TIPO 2 | 3 | 236.43
Serviço | 13.3 | Outros | SINAPI/89585 | JOELHO 45 GRAUS, PVC, SERIE R, ÁGUA PLUVIAL, DN 100 MM, JUNTA ELÁSTICA, FORNECIDO E INSTALADO EM CONDUTORES VERTICAIS DE ÁGUAS PLUVIAIS. AF_06/2022 | 11 | UN | 45.22 | 45.22 | 22.23% | 55.2724 | 607.97 |  | 1 | CONSTRUÇÃO DE 1 (UMA) CRECHE PADRÃO FNDE - TIPO 2 | 11 | 607.97
Serviço | 13.4 | Outros | SINAPI/89584 | JOELHO 90 GRAUS, PVC, SERIE R, ÁGUA PLUVIAL, DN 100 MM, JUNTA ELÁSTICA, FORNECIDO E INSTALADO EM CONDUTORES VERTICAIS DE ÁGUAS PLUVIAIS. AF_06/2022 | 47 | UN | 44.26 | 44.26 | 22.23% | 54.099 | 2542.7 |  | 1 | CONSTRUÇÃO DE 1 (UMA) CRECHE PADRÃO FNDE - TIPO 2 | 47 | 2542.7
Serviço | 13.5 | Outros | SINAPI/89567 | JUNÇÃO SIMPLES, PVC, SERIE R, ÁGUA PLUVIAL, DN 100 X 100 MM, JUNTA ELÁSTICA, FORNECIDO E INSTALADO EM RAMAL DE ENCAMINHAMENTO. AF_06/2022 | 4 | UN | 77.84 | 77.84 | 22.23% | 95.1438 | 380.56 |  | 1 | CONSTRUÇÃO DE 1 (UMA) CRECHE PADRÃO FNDE - TIPO 2 | 4 | 380.56
Serviço | 13.6 | Outros | SINAPI/89675 | TÊ DE INSPEÇÃO, PVC, SERIE R, ÁGUA PLUVIAL, DN 100 MM, JUNTA ELÁSTICA, FORNECIDO E INSTALADO EM CONDUTORES VERTICAIS DE ÁGUAS PLUVIAIS. AF_06/2022 | 1 | UN | 68.89 | 68.89 | 22.23% | 84.2042 | 84.2 |  | 1 | CONSTRUÇÃO DE 1 (UMA) CRECHE PADRÃO FNDE - TIPO 2 | 1 | 84.2
Serviço | 13.7 | Outros | SINAPI/99253 | CAIXA ENTERRADA HIDRÁULICA RETANGULAR EM ALVENARIA COM TIJOLOS CERÂMICOS MACIÇOS, DIMENSÕES INTERNAS: 0,6X0,6X0,6 M PARA REDE DE DRENAGEM. AF_12/2020 | 9 | UN | 534.65 | 534.65 | 22.23% | 653.5027 | 5881.5 |  | 1 | CONSTRUÇÃO DE 1 (UMA) CRECHE PADRÃO FNDE - TIPO 2 | 9 | 5881.5
Serviço | 13.8 | Outros | SINAPI/89482 | CAIXA SIFONADA, PVC, DN 100 X 100 X 50 MM, FORNECIDA E INSTALADA EM RAMAIS DE ENCAMINHAMENTO DE ÁGUA PLUVIAL. AF_06/2022 | 11 | UN | 32.92 | 32.92 | 22.23% | 40.2381 | 442.64 |  | 1 | CONSTRUÇÃO DE 1 (UMA) CRECHE PADRÃO FNDE - TIPO 2 | 11 | 442.64
Macrosserviço | 14 |  |  | INSTALAÇÃO SANITÁRIA | [6 empty] | 71698.27
Serviço | 14.1 | Outros | SINAPI/89714 | TUBO PVC, SERIE NORMAL, ESGOTO PREDIAL, DN 100 MM, FORNECIDO E INSTALADO EM RAMAL DE DESCARGA OU RAMAL DE ESGOTO SANITÁRIO. AF_08/2022 | 149.3 | M | 37.44 | 37.44 | 22.23% | 45.7629 | 6831.97 |  | 1 | CONSTRUÇÃO DE 1 (UMA) CRECHE PADRÃO FNDE - TIPO 2 | 149.3 | 6831.968
Serviço | 14.2 | Outros | SINAPI/89711 | TUBO PVC, SERIE NORMAL, ESGOTO PREDIAL, DN 40 MM, FORNECIDO E INSTALADO EM RAMAL DE DESCARGA OU RAMAL DE ESGOTO SANITÁRIO. AF_08/2022 | 115.3 | M | 21.39 | 21.39 | 22.23% | 26.145 | 3013.94 |  | 1 | CONSTRUÇÃO DE 1 (UMA) CRECHE PADRÃO FNDE - TIPO 2 | 115.3 | 3013.942
Serviço | 14.3 | Outros | SINAPI/89712 | TUBO PVC, SERIE NORMAL, ESGOTO PREDIAL, DN 50 MM, FORNECIDO E INSTALADO EM RAMAL DE DESCARGA OU RAMAL DE ESGOTO SANITÁRIO. AF_08/2022 | 173.1 | M | 26.89 | 26.89 | 22.23% | 32.8676 | 5689.8 |  | 1 | CONSTRUÇÃO DE 1 (UMA) CRECHE PADRÃO FNDE - TIPO 2 | 173.1 | 5689.797
Serviço | 14.4 | Outros | SINAPI/89713 | TUBO PVC, SERIE NORMAL, ESGOTO PREDIAL, DN 75 MM, FORNECIDO E INSTALADO EM RAMAL DE DESCARGA OU RAMAL DE ESGOTO SANITÁRIO. AF_08/2022 | 69.55 | M | 33.44 | 33.44 | 22.23% | 40.8737 | 2842.51 |  | 1 | CONSTRUÇÃO DE 1 (UMA) CRECHE PADRÃO FNDE - TIPO 2 | 69.55 | 2842.5085
Serviço | 14.5 | Outros | SINAPI/89726 | JOELHO 45 GRAUS, PVC, SERIE NORMAL, ESGOTO PREDIAL, DN 40 MM, JUNTA SOLDÁVEL, FORNECIDO E INSTALADO EM RAMAL DE DESCARGA OU RAMAL DE ESGOTO SANITÁRIO. AF_08/2022 | 32 | UN | 10.3 | 10.3 | 22.23% | 12.5897 | 402.88 |  | 1 | CONSTRUÇÃO DE 1 (UMA) CRECHE PADRÃO FNDE - TIPO 2 | 32 | 402.88
Serviço | 14.6 | Outros | SINAPI/89732 | JOELHO 45 GRAUS, PVC, SERIE NORMAL, ESGOTO PREDIAL, DN 50 MM, JUNTA ELÁSTICA, FORNECIDO E INSTALADO EM RAMAL DE DESCARGA OU RAMAL DE ESGOTO SANITÁRIO. AF_08/2022 | 31 | UN | 16.28 | 16.28 | 22.23% | 19.899 | 616.9 |  | 1 | CONSTRUÇÃO DE 1 (UMA) CRECHE PADRÃO FNDE - TIPO 2 | 31 | 616.9
Serviço | 14.7 | Outros | SINAPI/89739 | JOELHO 45 GRAUS, PVC, SERIE NORMAL, ESGOTO PREDIAL, DN 75 MM, JUNTA ELÁSTICA, FORNECIDO E INSTALADO EM RAMAL DE DESCARGA OU RAMAL DE ESGOTO SANITÁRIO. AF_08/2022 | 9 | UN | 24.3 | 24.3 | 22.23% | 29.7019 | 267.3 |  | 1 | CONSTRUÇÃO DE 1 (UMA) CRECHE PADRÃO FNDE - TIPO 2 | 9 | 267.3
Serviço | 14.8 | Outros | SINAPI/89746 | JOELHO 45 GRAUS, PVC, SERIE NORMAL, ESGOTO PREDIAL, DN 100 MM, JUNTA ELÁSTICA, FORNECIDO E INSTALADO EM RAMAL DE DESCARGA OU RAMAL DE ESGOTO SANITÁRIO. AF_08/2022 | 6 | UN | 29.17 | 29.17 | 22.23% | 35.6545 | 213.9 |  | 1 | CONSTRUÇÃO DE 1 (UMA) CRECHE PADRÃO FNDE - TIPO 2 | 6 | 213.9
Serviço | 14.9 | Outros | SINAPI/89744 | JOELHO 90 GRAUS, PVC, SERIE NORMAL, ESGOTO PREDIAL, DN 100 MM, JUNTA ELÁSTICA, FORNECIDO E INSTALADO EM RAMAL DE DESCARGA OU RAMAL DE ESGOTO SANITÁRIO. AF_08/2022 | 12 | UN | 28.38 | 28.38 | 22.23% | 34.6889 | 416.28 |  | 1 | CONSTRUÇÃO DE 1 (UMA) CRECHE PADRÃO FNDE - TIPO 2 | 12 | 416.28
Serviço | 14.10 | Outros | SINAPI/89737 | JOELHO 90 GRAUS, PVC, SERIE NORMAL, ESGOTO PREDIAL, DN 75 MM, JUNTA ELÁSTICA, FORNECIDO E INSTALADO EM RAMAL DE DESCARGA OU RAMAL DE ESGOTO SANITÁRIO. AF_08/2022 | 28 | UN | 23.38 | 23.38 | 22.23% | 28.5774 | 800.24 |  | 1 | CONSTRUÇÃO DE 1 (UMA) CRECHE PADRÃO FNDE - TIPO 2 | 28 | 800.24
Serviço | 14.11 | Outros | SINAPI/89731 | JOELHO 90 GRAUS, PVC, SERIE NORMAL, ESGOTO PREDIAL, DN 50 MM, JUNTA ELÁSTICA, FORNECIDO E INSTALADO EM RAMAL DE DESCARGA OU RAMAL DE ESGOTO SANITÁRIO. AF_08/2022 | 18 | UN | 15.59 | 15.59 | 22.23% | 19.0557 | 343.08 |  | 1 | CONSTRUÇÃO DE 1 (UMA) CRECHE PADRÃO FNDE - TIPO 2 | 18 | 343.08
Serviço | 14.12 | Outros | SINAPI/89724 | JOELHO 90 GRAUS, PVC, SERIE NORMAL, ESGOTO PREDIAL, DN 40 MM, JUNTA SOLDÁVEL, FORNECIDO E INSTALADO EM RAMAL DE DESCARGA OU RAMAL DE ESGOTO SANITÁRIO. AF_08/2022 | 106 | UN | 10.08 | 10.08 | 22.23% | 12.3208 | 1305.92 |  | 1 | CONSTRUÇÃO DE 1 (UMA) CRECHE PADRÃO FNDE - TIPO 2 | 106 | 1305.92
Serviço | 14.13 | Composição | FNDE 209 | JUNÇÃO SIMPLES, PVC, SERIE NORMAL, ESGOTO PREDIAL, DN 100 X 50 MM, JUNTA ELÁSTICA, FORNECIDO E INSTALADO EM PRUMADA DE ESGOTO SANITÁRIO OU VENTILAÇÃO (UN) | 14 | UN | 53.47 | 53.47 | 22.23% | 65.3564 | 915.04 |  | 1 | CONSTRUÇÃO DE 1 (UMA) CRECHE PADRÃO FNDE - TIPO 2 | 14 | 915.04
Serviço | 14.14 | Outros | SINAPI/89834 | JUNÇÃO SIMPLES, PVC, SERIE NORMAL, ESGOTO PREDIAL, DN 100 X 100 MM, JUNTA ELÁSTICA, FORNECIDO E INSTALADO EM PRUMADA DE ESGOTO SANITÁRIO OU VENTILAÇÃO. AF_08/2022 | 8 | UN | 53.47 | 53.47 | 22.23% | 65.3564 | 522.88 |  | 1 | CONSTRUÇÃO DE 1 (UMA) CRECHE PADRÃO FNDE - TIPO 2 | 8 | 522.88
Serviço | 14.15 | Composição | FNDE 210 | JUNÇÃO SIMPLES, PVC, SERIE NORMAL, ESGOTO PREDIAL, DN 75 X 50 MM, JUNTA ELÁSTICA, FORNECIDO E INSTALADO EM RAMAL DE DESCARGA OU RAMAL DE ESGOTO SANITÁRIO (UN) | 1 | UN | 41.41 | 41.41 | 22.23% | 50.6154 | 50.62 |  | 1 | CONSTRUÇÃO DE 1 (UMA) CRECHE PADRÃO FNDE - TIPO 2 | 1 | 50.62
Serviço | 14.16 | Outros | SINAPI/89827 | JUNÇÃO SIMPLES, PVC, SERIE NORMAL, ESGOTO PREDIAL, DN 50 X 50 MM, JUNTA ELÁSTICA, FORNECIDO E INSTALADO EM PRUMADA DE ESGOTO SANITÁRIO OU VENTILAÇÃO. AF_08/2022 | 9 | UN | 20.15 | 20.15 | 22.23% | 24.6293 | 221.67 |  | 1 | CONSTRUÇÃO DE 1 (UMA) CRECHE PADRÃO FNDE - TIPO 2 | 9 | 221.67
Serviço | 14.17 | Outros | SINAPI/89557 | REDUÇÃO EXCÊNTRICA, PVC, SERIE R, ÁGUA PLUVIAL, DN 100 X 75 MM, JUNTA ELÁSTICA, FORNECIDO E INSTALADO EM RAMAL DE ENCAMINHAMENTO. AF_06/2022 | 1 | UN | 31.66 | 31.66 | 22.23% | 38.698 | 38.7 |  | 1 | CONSTRUÇÃO DE 1 (UMA) CRECHE PADRÃO FNDE - TIPO 2 | 1 | 38.7
Serviço | 14.18 | Outros | SINAPI/99253 | CAIXA ENTERRADA HIDRÁULICA RETANGULAR EM ALVENARIA COM TIJOLOS CERÂMICOS MACIÇOS, DIMENSÕES INTERNAS: 0,6X0,6X0,6 M PARA REDE DE DRENAGEM. AF_12/2020 | 16 | UN | 534.65 | 534.65 | 22.23% | 653.5027 | 10456 |  | 1 | CONSTRUÇÃO DE 1 (UMA) CRECHE PADRÃO FNDE - TIPO 2 | 16 | 10456
Serviço | 14.19 | Outros | SINAPI/89708 | CAIXA SIFONADA, PVC, DN 150 X 185 X 75 MM, JUNTA ELÁSTICA, FORNECIDA E INSTALADA EM RAMAL DE DESCARGA OU EM RAMAL DE ESGOTO SANITÁRIO. AF_08/2022 | 19 | UN | 84.43 | 84.43 | 22.23% | 103.1988 | 1960.8 |  | 1 | CONSTRUÇÃO DE 1 (UMA) CRECHE PADRÃO FNDE - TIPO 2 | 19 | 1960.8
Serviço | 14.20 | Outros | SINAPI/89696 | TÊ, PVC, SERIE R, ÁGUA PLUVIAL, DN 100 X 75 MM, JUNTA ELÁSTICA, FORNECIDO E INSTALADO EM CONDUTORES VERTICAIS DE ÁGUAS PLUVIAIS. AF_06/2022 | 12 | UN | 82.2 | 82.2 | 22.23% | 100.4731 | 1205.64 |  | 1 | CONSTRUÇÃO DE 1 (UMA) CRECHE PADRÃO FNDE - TIPO 2 | 12 | 1205.64
Serviço | 14.21 | Composição | FNDE 214 | TÊ, PVC, SERIE R, ÁGUA PLUVIAL, DN 100 X 50 MM, JUNTA ELÁSTICA, FORNECIDO E INSTALADO EM CONDUTORES VERTICAIS DE ÁGUAS PLUVIAIS (UN) | 4 | UN | 82.2 | 82.2 | 22.23% | 100.4731 | 401.88 |  | 1 | CONSTRUÇÃO DE 1 (UMA) CRECHE PADRÃO FNDE - TIPO 2 | 4 | 401.88
Serviço | 14.22 | Outros | SINAPI/89784 | TE, PVC, SERIE NORMAL, ESGOTO PREDIAL, DN 50 X 50 MM, JUNTA ELÁSTICA, FORNECIDO E INSTALADO EM RAMAL DE DESCARGA OU RAMAL DE ESGOTO SANITÁRIO. AF_08/2022 | 13 | UN | 24.98 | 24.98 | 22.23% | 30.5331 | 396.89 |  | 1 | CONSTRUÇÃO DE 1 (UMA) CRECHE PADRÃO FNDE - TIPO 2 | 13 | 396.89
Serviço | 14.23 | Outros | SINAPI/89687 | TÊ, PVC, SERIE R, ÁGUA PLUVIAL, DN 75 X 75 MM, JUNTA ELÁSTICA, FORNECIDO E INSTALADO EM CONDUTORES VERTICAIS DE ÁGUAS PLUVIAIS. AF_06/2022 | 1 | UN | 52.23 | 52.23 | 22.23% | 63.8407 | 63.84 |  | 1 | CONSTRUÇÃO DE 1 (UMA) CRECHE PADRÃO FNDE - TIPO 2 | 1 | 63.84
Serviço | 14.24 | Outros | SINAPI/89623 | TE, PVC, SOLDÁVEL, DN 40MM, INSTALADO EM PRUMADA DE ÁGUA - FORNECIMENTO E INSTALAÇÃO. AF_06/2022 | 12 | UN | 18 | 18 | 22.23% | 22.0014 | 264 |  | 1 | CONSTRUÇÃO DE 1 (UMA) CRECHE PADRÃO FNDE - TIPO 2 | 12 | 264
Serviço | 14.25 | Outros | SINAPI/89710 | RALO SECO, PVC, DN 100 X 40 MM, JUNTA SOLDÁVEL, FORNECIDO E INSTALADO EM RAMAL DE DESCARGA OU EM RAMAL DE ESGOTO SANITÁRIO. AF_08/2022 | 15 | UN | 16 | 16 | 22.23% | 19.5568 | 293.4 |  | 1 | CONSTRUÇÃO DE 1 (UMA) CRECHE PADRÃO FNDE - TIPO 2 | 15 | 293.4
Serviço | 14.26 | Composição | FNDE 50 | RALO LINEAR, COM GRELHA INOX, JUNTA SOLDÁVEL, FORNECIDO E INSTALADO EM RAMAL DE DESCARGA OU EM RAMAL DE ESGOTO SANITÁRIO (M) | 3 | M | 103.97 | 103.97 | 22.23% | 127.0825 | 381.24 |  | 1 | CONSTRUÇÃO DE 1 (UMA) CRECHE PADRÃO FNDE - TIPO 2 | 3 | 381.24
Serviço | 14.27 | Outros | SINAPI/104351 | TERMINAL DE VENTILAÇÃO, PVC, SÉRIE NORMAL, ESGOTO PREDIAL, DN 75 MM, JUNTA SOLDÁVEL, FORNECIDO E INSTALADO EM PRUMADA DE ESGOTO SANITÁRIO OU VENTILAÇÃO. AF_08/2022 | 9 | UN | 21.47 | 21.47 | 22.23% | 26.2428 | 236.16 |  | 1 | CONSTRUÇÃO DE 1 (UMA) CRECHE PADRÃO FNDE - TIPO 2 | 9 | 236.16
Serviço | 14.28 | Outros | SINAPI/104348 | TERMINAL DE VENTILAÇÃO, PVC, SÉRIE NORMAL, ESGOTO PREDIAL, DN 50 MM, JUNTA SOLDÁVEL, FORNECIDO E INSTALADO EM PRUMADA DE ESGOTO SANITÁRIO OU VENTILAÇÃO. AF_08/2022 | 9 | UN | 10.34 | 10.34 | 22.23% | 12.6386 | 113.76 |  | 1 | CONSTRUÇÃO DE 1 (UMA) CRECHE PADRÃO FNDE - TIPO 2 | 9 | 113.76
Serviço | 14.29 | Outros | SINAPI/104341 | BUCHA DE REDUÇÃO LONGA, PVC, SÉRIE NORMAL, ESGOTO PREDIAL, DN 50 X 40 MM, JUNTA SOLDÁVEL E ELÁSTICA, FORNECIDO E INSTALADO EM RAMAL DE DESCARGA OU RAMAL DE ESGOTO SANITÁRIO. AF_08/2022 | 25 | UN | 11.04 | 11.04 | 22.23% | 13.4942 | 337.25 |  | 1 | CONSTRUÇÃO DE 1 (UMA) CRECHE PADRÃO FNDE - TIPO 2 | 25 | 337.25
Serviço | 14.30 | Outros | SINAPI/98087 | TANQUE SÉPTICO RETANGULAR, EM ALVENARIA COM BLOCOS DE CONCRETO, DIMENSÕES INTERNAS: 1,6 X 4,6 X H=2,4 M, VOLUME ÚTIL: 14720 L (PARA 105 CONTRIBUINTES). AF_12/2020 | 1 | UN | 11192.46 | 11192.46 | 22.23% | 13680.5439 | 13680.54 |  | 1 | CONSTRUÇÃO DE 1 (UMA) CRECHE PADRÃO FNDE - TIPO 2 | 1 | 13680.54
Serviço | 14.31 | Outros | SINAPI/98065 | SUMIDOURO CIRCULAR, EM CONCRETO PRÉ-MOLDADO, DIÂMETRO INTERNO = 2,88 M, ALTURA INTERNA = 3,0 M, ÁREA DE INFILTRAÇÃO: 31,4 M² (PARA 12 CONTRIBUINTES). AF_12/2020_PA | 1 | UN | 6260.54 | 6260.54 | 22.23% | 7652.258 | 7652.26 |  | 1 | CONSTRUÇÃO DE 1 (UMA) CRECHE PADRÃO FNDE - TIPO 2 | 1 | 7652.26
Serviço | 14.32 | Outros | SINAPI/98090 | FILTRO ANAERÓBIO RETANGULAR, EM ALVENARIA COM BLOCOS DE CONCRETO, DIMENSÕES INTERNAS: 1,4 X 3,0 X H=1,67 M, VOLUME ÚTIL: 5040 L (PARA 32 CONTRIBUINTES). AF_12/2020 | 1 | UN | 7985.75 | 7985.75 | 22.23% | 9760.9822 | 9760.98 |  | 1 | CONSTRUÇÃO DE 1 (UMA) CRECHE PADRÃO FNDE - TIPO 2 | 1 | 9760.98
Macrosserviço | 15 |  |  | LOUÇAS, ACESSÓRIOS E METAIS | [6 empty] | 73635.52
Serviço | 15.1 | Outros | SINAPI/95470 | VASO SANITARIO SIFONADO CONVENCIONAL COM LOUÇA BRANCA, INCLUSO CONJUNTO DE LIGAÇÃO PARA BACIA SANITÁRIA AJUSTÁVEL - FORNECIMENTO E INSTALAÇÃO. AF_01/2020 | 4 | UN | 305.46 | 305.46 | 22.23% | 373.3638 | 1493.44 |  | 1 | CONSTRUÇÃO DE 1 (UMA) CRECHE PADRÃO FNDE - TIPO 2 | 4 | 1493.44
Serviço | 15.2 | Outros | SINAPI/100848 | VASO SANITÁRIO INFANTIL LOUÇA BRANCA - FORNECIMENTO E INSTALACAO. AF_01/2020 | 9 | UN | 536.72 | 536.72 | 22.23% | 656.0329 | 5904.27 |  | 1 | CONSTRUÇÃO DE 1 (UMA) CRECHE PADRÃO FNDE - TIPO 2 | 9 | 5904.27
Serviço | 15.3 | Outros | SINAPI/100849 | ASSENTO SANITÁRIO CONVENCIONAL - FORNECIMENTO E INSTALACAO. AF_01/2020 | 4 | UN | 32.85 | 32.85 | 22.23% | 40.1526 | 160.6 |  | 1 | CONSTRUÇÃO DE 1 (UMA) CRECHE PADRÃO FNDE - TIPO 2 | 4 | 160.6
Serviço | 15.4 | Outros | SINAPI/100851 | ASSENTO SANITÁRIO INFANTIL - FORNECIMENTO E INSTALACAO. AF_01/2020 | 9 | UN | 63.87 | 63.87 | 22.23% | 78.0683 | 702.63 |  | 1 | CONSTRUÇÃO DE 1 (UMA) CRECHE PADRÃO FNDE - TIPO 2 | 9 | 702.63
Serviço | 15.5 | Composição | FNDE 11 | BANHEIRA PLÁSTICA RÍGIDA, 77x45x20cm DE EMBUTIR, CONFORME DETALHE DE PROJETO (UN) | 2 | UN | 298.59 | 298.59 | 22.23% | 364.9666 | 729.94 |  | 1 | CONSTRUÇÃO DE 1 (UMA) CRECHE PADRÃO FNDE - TIPO 2 | 2 | 729.94
Serviço | 15.6 | Composição | FNDE 219 | LAVATÓRIO DE CANTO, LOUÇA BRANCA SUSPENSO, 29,5 X 39CM OU EQUIVALENTE, PADRÃO POPULAR - FORNECIMENTO E INSTALAÇÃO | 3 | UN | 153.21 | 153.21 | 22.23% | 187.2686 | 561.81 |  | 1 | CONSTRUÇÃO DE 1 (UMA) CRECHE PADRÃO FNDE - TIPO 2 | 3 | 561.81
Serviço | 15.7 | Outros | SINAPI/86901 | CUBA DE EMBUTIR OVAL EM LOUÇA BRANCA, 35 X 50CM OU EQUIVALENTE - FORNECIMENTO E INSTALAÇÃO. AF_01/2020 | 13 | UN | 143.12 | 143.12 | 22.23% | 174.9356 | 2274.22 |  | 1 | CONSTRUÇÃO DE 1 (UMA) CRECHE PADRÃO FNDE - TIPO 2 | 13 | 2274.22
Serviço | 15.8 | Outros | SINAPI/86902 | LAVATÓRIO LOUÇA BRANCA COM COLUNA, *44 X 35,5* CM, PADRÃO POPULAR - FORNECIMENTO E INSTALAÇÃO. AF_01/2020 | 3 | UN | 337.31 | 337.31 | 22.23% | 412.294 | 1236.87 |  | 1 | CONSTRUÇÃO DE 1 (UMA) CRECHE PADRÃO FNDE - TIPO 2 | 3 | 1236.87
Serviço | 15.9 | Outros | SINAPI/86872 | TANQUE DE LOUÇA BRANCA COM COLUNA, 30L OU EQUIVALENTE - FORNECIMENTO E INSTALAÇÃO. AF_01/2020 | 5 | UN | 722.74 | 722.74 | 22.23% | 883.4051 | 4417.05 |  | 1 | CONSTRUÇÃO DE 1 (UMA) CRECHE PADRÃO FNDE - TIPO 2 | 5 | 4417.05
Serviço | 15.10 | Outros | SINAPI/86900 | CUBA DE EMBUTIR RETANGULAR DE AÇO INOXIDÁVEL, 46 X 30 X 12 CM - FORNECIMENTO E INSTALAÇÃO. AF_01/2020 | 5 | UN | 209.27 | 209.27 | 22.23% | 255.7907 | 1278.95 |  | 1 | CONSTRUÇÃO DE 1 (UMA) CRECHE PADRÃO FNDE - TIPO 2 | 5 | 1278.95
Serviço | 15.11 | Composição | FNDE 217 | CUBA DE EMBUTIR RETANGULAR DE AÇO INOXIDÁVEL, 50 X 40 X 20 CM - FORNECIMENTO E INSTALAÇÃO (UN) | 6 | UN | 209.27 | 209.27 | 22.23% | 255.7907 | 1534.74 |  | 1 | CONSTRUÇÃO DE 1 (UMA) CRECHE PADRÃO FNDE - TIPO 2 | 6 | 1534.74
Serviço | 15.12 | Outros | SINAPI/100852 | CUBA DE EMBUTIR RETANGULAR DE AÇO INOXIDÁVEL, 56 X 33 X 12 CM - FORNECIMENTO E INSTALAÇÃO. AF_01/2020 | 1 | UN | 229.14 | 229.14 | 22.23% | 280.0778 | 280.08 |  | 1 | CONSTRUÇÃO DE 1 (UMA) CRECHE PADRÃO FNDE - TIPO 2 | 1 | 280.08
Serviço | 15.13 | Outros | SINAPI/86877 | VÁLVULA EM METAL CROMADO 1.1/2" X 1.1/2" PARA TANQUE OU LAVATÓRIO, COM OU SEM LADRÃO - FORNECIMENTO E INSTALAÇÃO. AF_01/2020 | 24 | UN | 87.83 | 87.83 | 22.23% | 107.3546 | 2576.4 |  | 1 | CONSTRUÇÃO DE 1 (UMA) CRECHE PADRÃO FNDE - TIPO 2 | 24 | 2576.4
Serviço | 15.14 | Outros | SINAPI/86883 | SIFÃO DO TIPO FLEXÍVEL EM PVC 1 X 1.1/2 - FORNECIMENTO E INSTALAÇÃO. AF_01/2020 | 38 | UN | 10.55 | 10.55 | 22.23% | 12.8953 | 490.2 |  | 1 | CONSTRUÇÃO DE 1 (UMA) CRECHE PADRÃO FNDE - TIPO 2 | 38 | 490.2
Serviço | 15.15 | Outros | SINAPI/86909 | TORNEIRA CROMADA TUBO MÓVEL, DE MESA, 1/2" OU 3/4", PARA PIA DE COZINHA, PADRÃO ALTO - FORNECIMENTO E INSTALAÇÃO. AF_01/2020 | 9 | UN | 151.45 | 151.45 | 22.23% | 185.1173 | 1666.08 |  | 1 | CONSTRUÇÃO DE 1 (UMA) CRECHE PADRÃO FNDE - TIPO 2 | 9 | 1666.08
Serviço | 15.16 | Composição | FNDE 224 | TORNEIRA CROMADA DE MESA, 1/2? OU 3/4?, PARA LAVATÓRIO, COM TEMPORIZADOR - FORNECIMENTO E INSTALAÇÃO. (UN) | 16 | UN | 167.21 | 167.21 | 22.23% | 204.3808 | 3270.08 |  | 1 | CONSTRUÇÃO DE 1 (UMA) CRECHE PADRÃO FNDE - TIPO 2 | 16 | 3270.08
Serviço | 15.17 | Composição | FNDE 14 | TORNEIRA ELETRICA DE PAREDE, BICA ALTA, PARA COZINHA, 5500 W (110/220 V) | 2 | UN | 225.68 | 225.68 | 22.23% | 275.8487 | 551.7 |  | 1 | CONSTRUÇÃO DE 1 (UMA) CRECHE PADRÃO FNDE - TIPO 2 | 2 | 551.7
Serviço | 15.18 | Outros | SINAPI/86913 | TORNEIRA CROMADA 1/2" OU 3/4" PARA TANQUE, PADRÃO POPULAR - FORNECIMENTO E INSTALAÇÃO. AF_01/2020 | 7 | UN | 63.67 | 63.67 | 22.23% | 77.8238 | 544.74 |  | 1 | CONSTRUÇÃO DE 1 (UMA) CRECHE PADRÃO FNDE - TIPO 2 | 7 | 544.74
Serviço | 15.19 | Composição | FNDE 225 | TORNEIRA CROMADA DE MESA PARA LAVATORIO, TIPO MONOCOMANDO - ACIONAMENTO TIPO ALAVANCA (UN) | 3 | UN | 400.59 | 400.59 | 22.23% | 489.6412 | 1468.92 |  | 1 | CONSTRUÇÃO DE 1 (UMA) CRECHE PADRÃO FNDE - TIPO 2 | 3 | 1468.92
Serviço | 15.20 | Composição | FNDE 13 | TORNEIRA ELÉTRICA COM MANGUEIRA PLÁSTICA FORTTI MAXI, LORENZETTI OU EQUIVALENTE (UN) | 2 | UN | 131.94 | 131.94 | 22.23% | 161.2703 | 322.54 |  | 1 | CONSTRUÇÃO DE 1 (UMA) CRECHE PADRÃO FNDE - TIPO 2 | 2 | 322.54
Serviço | 15.21 | Outros | SINAPI/86887 | ENGATE FLEXÍVEL EM INOX, 1/2 X 40CM - FORNECIMENTO E INSTALAÇÃO. AF_01/2020 | 25 | UN | 70.5 | 70.5 | 22.23% | 86.1722 | 2154.25 |  | 1 | CONSTRUÇÃO DE 1 (UMA) CRECHE PADRÃO FNDE - TIPO 2 | 25 | 2154.25
Serviço | 15.22 | Outros | SINAPI/100860 | CHUVEIRO ELÉTRICO COMUM CORPO PLÁSTICO, TIPO DUCHA - FORNECIMENTO E INSTALAÇÃO. AF_01/2020 | 8 | UN | 109.22 | 109.22 | 22.23% | 133.4996 | 1068 |  | 1 | CONSTRUÇÃO DE 1 (UMA) CRECHE PADRÃO FNDE - TIPO 2 | 8 | 1068
Serviço | 15.23 | Composição | FNDE 226 | BARRA DE APOIO RETA, EM ACO INOX POLIDO, COMPRIMENTO 40CM, FIXADA NA PAREDE - FORNECIMENTO E INSTALAÇÃO (UN) | 9 | UN | 331.61 | 331.61 | 22.23% | 405.3269 | 3647.97 |  | 1 | CONSTRUÇÃO DE 1 (UMA) CRECHE PADRÃO FNDE - TIPO 2 | 9 | 3647.97
Serviço | 15.24 | Outros | SINAPI/100867 | BARRA DE APOIO RETA, EM ACO INOX POLIDO, COMPRIMENTO 70 CM, FIXADA NA PAREDE - FORNECIMENTO E INSTALAÇÃO. AF_01/2020 | 5 | UN | 349.4 | 349.4 | 22.23% | 427.0716 | 2135.35 |  | 1 | CONSTRUÇÃO DE 1 (UMA) CRECHE PADRÃO FNDE - TIPO 2 | 5 | 2135.35
Serviço | 15.25 | Outros | SINAPI/100868 | BARRA DE APOIO RETA, EM ACO INOX POLIDO, COMPRIMENTO 80 CM, FIXADA NA PAREDE - FORNECIMENTO E INSTALAÇÃO. AF_01/2020 | 7 | UN | 361.24 | 361.24 | 22.23% | 441.5437 | 3090.78 |  | 1 | CONSTRUÇÃO DE 1 (UMA) CRECHE PADRÃO FNDE - TIPO 2 | 7 | 3090.78
Serviço | 15.26 | Outros | SINAPI/100875 | BANCO ARTICULADO, EM ACO INOX, PARA PCD, FIXADO NA PAREDE - FORNECIMENTO E INSTALAÇÃO. AF_01/2020 | 1 | UN | 1052.62 | 1052.62 | 22.23% | 1286.6174 | 1286.62 |  | 1 | CONSTRUÇÃO DE 1 (UMA) CRECHE PADRÃO FNDE - TIPO 2 | 1 | 1286.62
Serviço | 15.27 | Composição | FNDE 215 | VÁLVULA DE DESCARGA METÁLICA, DUPLO ACIONAMENTO ECO, BASE 1 1/2", ACABAMENTO METALICO CROMADO - FORNECIMENTO E INSTALAÇÃO (UN) | 13 | UN | 374.79 | 374.79 | 22.23% | 458.1058 | 5955.43 |  | 1 | CONSTRUÇÃO DE 1 (UMA) CRECHE PADRÃO FNDE - TIPO 2 | 13 | 5955.43
Serviço | 15.28 | Composição | FNDE 15 | TOALHEIRO PLASTICO TIPO DISPENSER PARA PAPEL TOALHA INTERFOLHADO (UN) | 17 | UN | 113.86 | 113.86 | 22.23% | 139.1711 | 2365.89 |  | 1 | CONSTRUÇÃO DE 1 (UMA) CRECHE PADRÃO FNDE - TIPO 2 | 17 | 2365.89
Serviço | 15.29 | Composição | FNDE 16 | PAPELEIRA PLASTICA TIPO DISPENSER PARA PAPEL HIGIENICO ROLAO (UN) | 9 | UN | 88.39 | 88.39 | 22.23% | 108.0391 | 972.36 |  | 1 | CONSTRUÇÃO DE 1 (UMA) CRECHE PADRÃO FNDE - TIPO 2 | 9 | 972.36
Serviço | 15.30 | Outros | SINAPI/95547 | SABONETEIRA PLASTICA TIPO DISPENSER PARA SABONETE LIQUIDO COM RESERVATORIO 800 A 1500 ML, INCLUSO FIXAÇÃO. AF_01/2020 | 14 | UN | 95.91 | 95.91 | 22.23% | 117.2308 | 1641.22 |  | 1 | CONSTRUÇÃO DE 1 (UMA) CRECHE PADRÃO FNDE - TIPO 2 | 14 | 1641.22
Serviço | 15.31 | Composição | FNDE 12 | ESPELHO CRISTAL, ESPESSURA 4MM, COM PARAFUSOS DE FIXAÇÃO, SEM MOLDURA (M2) | 7.5 | M2 | 439.75 | 439.75 | 22.23% | 537.5064 | 4031.33 |  | 1 | CONSTRUÇÃO DE 1 (UMA) CRECHE PADRÃO FNDE - TIPO 2 | 7.5 | 4031.325
Serviço | 15.32 | Composição | FNDE 17 | DUCHA / CHUVEIRO METALICO, DE PAREDE, ARTICULAVEL, COM DESVIADOR E DUCHA MANUAL | 10 | UN | 219.57 | 219.57 | 22.23% | 268.3804 | 2683.8 |  | 1 | CONSTRUÇÃO DE 1 (UMA) CRECHE PADRÃO FNDE - TIPO 2 | 10 | 2683.8
Serviço | 15.33 | Composição | FNDE 34 | CABIDE/GANCHO DE BANHEIRO SIMPLES EM METAL CROMADO | 107 | UN | 73.84 | 73.84 | 22.23% | 90.2546 | 9656.75 |  | 1 | CONSTRUÇÃO DE 1 (UMA) CRECHE PADRÃO FNDE - TIPO 2 | 107 | 9656.75
Serviço | 15.34 | Composição | FNDE 449 | BARRA METÁLICA COM PINTURA CINZA PARA PROTEÇÃO DOS ESPELHOS E CHUVEIRO INFANTIL (M) | 9.7 | M | 124.87 | 124.87 | 22.23% | 152.6286 | 1480.51 |  | 1 | CONSTRUÇÃO DE 1 (UMA) CRECHE PADRÃO FNDE - TIPO 2 | 9.7 | 1480.511
Macrosserviço | 16 |  |  | INSTALAÇÃO DE GÁS COMBUSTÍVEL | [6 empty] | 4471.97
Serviço | 16.1 | Composição | FNDE 29 | REGULADOR DE ALTA PRESSÃO GLP (UN) | 1 | UN | 640.95 | 640.95 | 22.23% | 783.4332 | 783.43 |  | 1 | CONSTRUÇÃO DE 1 (UMA) CRECHE PADRÃO FNDE - TIPO 2 | 1 | 783.43
Serviço | 16.2 | Outros | SINAPI/103029 | REGISTRO OU REGULADOR DE GÁS DE COZINHA - FORNECIMENTO E INSTALAÇÃO. AF_08/2021 | 2 | UN | 46.32 | 46.32 | 22.23% | 56.6169 | 113.24 |  | 1 | CONSTRUÇÃO DE 1 (UMA) CRECHE PADRÃO FNDE - TIPO 2 | 2 | 113.24
Serviço | 16.3 | Outros | SINAPI/92688 | TUBO DE AÇO GALVANIZADO COM COSTURA, CLASSE MÉDIA, CONEXÃO ROSQUEADA, DN 20 (3/4"), INSTALADO EM RAMAIS E SUB-RAMAIS DE GÁS - FORNECIMENTO E INSTALAÇÃO. AF_10/2020 | 45.8 | M | 36.26 | 36.26 | 22.23% | 44.3206 | 2029.86 |  | 1 | CONSTRUÇÃO DE 1 (UMA) CRECHE PADRÃO FNDE - TIPO 2 | 45.8 | 2029.856
Serviço | 16.4 | Composição | FNDE 301 | CAP OU TAMPAO DE FERRO GALVANIZADO, COM ROSCA BSP, DE 3/4" (UN) | 1 | UN | 15.68 | 15.68 | 22.23% | 19.1657 | 19.17 |  | 1 | CONSTRUÇÃO DE 1 (UMA) CRECHE PADRÃO FNDE - TIPO 2 | 1 | 19.17
Serviço | 16.5 | Composição | FNDE 260 | MANGUEIRA PARA GAS - GLP (UN) | 4 | UN | 22.97 | 22.97 | 22.23% | 28.0762 | 112.32 |  | 1 | CONSTRUÇÃO DE 1 (UMA) CRECHE PADRÃO FNDE - TIPO 2 | 4 | 112.32
Serviço | 16.6 | Outros | SINAPI/95248 | VÁLVULA DE ESFERA BRUTA, BRONZE, ROSCÁVEL, 1/2" - FORNECIMENTO E INSTALAÇÃO. AF_08/2021 | 2 | UN | 53.26 | 53.26 | 22.23% | 65.0997 | 130.2 |  | 1 | CONSTRUÇÃO DE 1 (UMA) CRECHE PADRÃO FNDE - TIPO 2 | 2 | 130.2
Serviço | 16.7 | Outros | SINAPI/95249 | VÁLVULA DE ESFERA BRUTA, BRONZE, ROSCÁVEL, 3/4'' - FORNECIMENTO E INSTALAÇÃO. AF_08/2021 | 4 | UN | 62.88 | 62.88 | 22.23% | 76.8582 | 307.44 |  | 1 | CONSTRUÇÃO DE 1 (UMA) CRECHE PADRÃO FNDE - TIPO 2 | 4 | 307.44
Serviço | 16.8 | Outros | SINAPI/92705 | TÊ, EM FERRO GALVANIZADO, CONEXÃO ROSQUEADA, DN 20 (3/4"), INSTALADO EM RAMAIS E SUB-RAMAIS DE GÁS - FORNECIMENTO E INSTALAÇÃO. AF_10/2020 | 1 | UN | 45.55 | 45.55 | 22.23% | 55.6758 | 55.68 |  | 1 | CONSTRUÇÃO DE 1 (UMA) CRECHE PADRÃO FNDE - TIPO 2 | 1 | 55.68
Serviço | 16.9 | Outros | SINAPI/92695 | LUVA, EM FERRO GALVANIZADO, CONEXÃO ROSQUEADA, DN 20 (3/4"), INSTALADO EM RAMAIS E SUB-RAMAIS DE GÁS - FORNECIMENTO E INSTALAÇÃO. AF_10/2020 | 8 | UN | 24.58 | 24.58 | 22.23% | 30.0441 | 240.32 |  | 1 | CONSTRUÇÃO DE 1 (UMA) CRECHE PADRÃO FNDE - TIPO 2 | 8 | 240.32
Serviço | 16.10 | Outros | SINAPI/97548 | CURVA 45 GRAUS, EM AÇO, CONEXÃO SOLDADA, DN 20 (3/4"), INSTALADO EM RAMAIS E SUB-RAMAIS DE GÁS - FORNECIMENTO E INSTALAÇÃO. AF_10/2020 | 2 | UN | 50.5 | 50.5 | 22.23% | 61.7262 | 123.46 |  | 1 | CONSTRUÇÃO DE 1 (UMA) CRECHE PADRÃO FNDE - TIPO 2 | 2 | 123.46
Serviço | 16.11 | Outros | SINAPI/97549 | CURVA 90 GRAUS, EM AÇO, CONEXÃO SOLDADA, DN 20 (3/4"), INSTALADO EM RAMAIS E SUB-RAMAIS DE GÁS - FORNECIMENTO E INSTALAÇÃO. AF_10/2020 | 6 | UN | 50.5 | 50.5 | 22.23% | 61.7262 | 370.38 |  | 1 | CONSTRUÇÃO DE 1 (UMA) CRECHE PADRÃO FNDE - TIPO 2 | 6 | 370.38
Serviço | 16.12 | Outros | SINAPI/97547 | CURVA 90 GRAUS, EM AÇO, CONEXÃO SOLDADA, DN 15 (1/2"), INSTALADO EM RAMAIS E SUB-RAMAIS DE GÁS - FORNECIMENTO E INSTALAÇÃO. AF_10/2020 | 2 | UN | 34 | 34 | 22.23% | 41.5582 | 83.12 |  | 1 | CONSTRUÇÃO DE 1 (UMA) CRECHE PADRÃO FNDE - TIPO 2 | 2 | 83.12
Serviço | 16.13 | Composição | FNDE 302 | REQUADRO EM ALUMÍNIO TIPO VENEZIANA COM GUARNIÇÃO, FIXAÇÃO COM PARAFUSOS - FORNECIMENTO E INSTALAÇÃO. (M2) | 0.24 | M2 | 352.31 | 352.31 | 22.23% | 430.6285 | 103.35 |  | 1 | CONSTRUÇÃO DE 1 (UMA) CRECHE PADRÃO FNDE - TIPO 2 | 0.24 | 103.3512
Macrosserviço | 17 |  |  | SISTEMA DE PROTEÇÃO CONTRA INCÊNDIO | [6 empty] | 44144.62
Serviço | 17.1 | Outros | SINAPI/101909 | EXTINTOR DE INCÊNDIO PORTÁTIL COM CARGA DE PQS DE 6 KG, CLASSE BC - FORNECIMENTO E INSTALAÇÃO. AF_10/2020_PE | 6 | UN | 305.05 | 305.05 | 22.23% | 372.8626 | 2237.16 |  | 1 | CONSTRUÇÃO DE 1 (UMA) CRECHE PADRÃO FNDE - TIPO 2 | 6 | 2237.16
Serviço | 17.2 | Outros | SINAPI/101907 | EXTINTOR DE INCÊNDIO PORTÁTIL COM CARGA DE CO2 DE 6 KG, CLASSE BC - FORNECIMENTO E INSTALAÇÃO. AF_10/2020_PE | 2 | UN | 865.05 | 865.05 | 22.23% | 1057.3506 | 2114.7 |  | 1 | CONSTRUÇÃO DE 1 (UMA) CRECHE PADRÃO FNDE - TIPO 2 | 2 | 2114.7
Serviço | 17.3 | Outros | SINAPI/101912 | ABRIGO PARA HIDRANTE, 75X45X17CM, COM REGISTRO GLOBO ANGULAR 45 GRAUS 2 1/2", ADAPTADOR STORZ 2 1/2", MANGUEIRA DE INCÊNDIO 15M 2 1/2" E ESGUICHO EM LATÃO 2 1/2" - FORNECIMENTO E INSTALAÇÃO. AF_10/2020 | 1 | UN | 2406.49 | 2406.49 | 22.23% | 2941.4527 | 2941.45 |  | 1 | CONSTRUÇÃO DE 1 (UMA) CRECHE PADRÃO FNDE - TIPO 2 | 1 | 2941.45
Serviço | 17.4 | Outros | SINAPI/101916 | HIDRANTE SUBTERRÂNEO PREDIAL (COM CURVA LONGA E CAIXA), DN 75 MM - FORNECIMENTO E INSTALAÇÃO. AF_10/2020 | 1 | UN | 3393.18 | 3393.18 | 22.23% | 4147.4839 | 4147.48 |  | 1 | CONSTRUÇÃO DE 1 (UMA) CRECHE PADRÃO FNDE - TIPO 2 | 1 | 4147.48
Serviço | 17.5 | Outros | SINAPI/94499 | REGISTRO DE GAVETA BRUTO, LATÃO, ROSCÁVEL, 2 1/2" - FORNECIMENTO E INSTALAÇÃO. AF_08/2021 | 5 | UN | 296.87 | 296.87 | 22.23% | 362.8642 | 1814.3 |  | 1 | CONSTRUÇÃO DE 1 (UMA) CRECHE PADRÃO FNDE - TIPO 2 | 5 | 1814.3
Serviço | 17.6 | Outros | SINAPI/99624 | VÁLVULA DE RETENÇÃO HORIZONTAL, DE BRONZE, ROSCÁVEL, 2 1/2" - FORNECIMENTO E INSTALAÇÃO. AF_08/2021 | 3 | UN | 576.19 | 576.19 | 22.23% | 704.277 | 2112.84 |  | 1 | CONSTRUÇÃO DE 1 (UMA) CRECHE PADRÃO FNDE - TIPO 2 | 3 | 2112.84
Serviço | 17.7 | Outros | SINAPI/101917 | MANÔMETRO 0 A 200 PSI (0 A 14 KGF/CM2), D = 50MM - FORNECIMENTO E INSTALAÇÃO. AF_10/2020 | 1 | UN | 165.62 | 165.62 | 22.23% | 202.4373 | 202.44 |  | 1 | CONSTRUÇÃO DE 1 (UMA) CRECHE PADRÃO FNDE - TIPO 2 | 1 | 202.44
Serviço | 17.8 | Composição | FNDE 332 | MOTOBOMBA CENTRIFUGA UN) | 1 | UN | 2758.28 | 2758.28 | 22.23% | 3371.4456 | 3371.45 |  | 1 | CONSTRUÇÃO DE 1 (UMA) CRECHE PADRÃO FNDE - TIPO 2 | 1 | 3371.45
Serviço | 17.9 | Composição | FNDE 112 | PRESSOSTATO (un) | 1 | UN | 499.69 | 499.69 | 22.23% | 610.7711 | 610.77 |  | 1 | CONSTRUÇÃO DE 1 (UMA) CRECHE PADRÃO FNDE - TIPO 2 | 1 | 610.77
Serviço | 17.10 | Composição | FNDE 114 | VÁLVULA DE ALÍVIO (UN) | 1 | UN | 2862.45 | 2862.45 | 22.23% | 3498.7726 | 3498.77 |  | 1 | CONSTRUÇÃO DE 1 (UMA) CRECHE PADRÃO FNDE - TIPO 2 | 1 | 3498.77
Serviço | 17.11 | Outros | SINAPI/102111 | BOMBA CENTRÍFUGA, MONOFÁSICA, 0,5 CV OU 0,49 HP, HM 6 A 20 M, Q 1,2 A 8,3 M3/H - FORNECIMENTO E INSTALAÇÃO. AF_12/2020 | 2 | UN | 748.99 | 748.99 | 22.23% | 915.4905 | 1830.98 |  | 1 | CONSTRUÇÃO DE 1 (UMA) CRECHE PADRÃO FNDE - TIPO 2 | 2 | 1830.98
Serviço | 17.12 | Composição | FNDE 67 | CENTRAL ALARME ENDEREÇAVEL (UN) | 1 | UN | 4000.3 | 4000.3 | 22.23% | 4889.5667 | 4889.57 |  | 1 | CONSTRUÇÃO DE 1 (UMA) CRECHE PADRÃO FNDE - TIPO 2 | 1 | 4889.57
Serviço | 17.13 | Outros | SINAPI/94473 | COTOVELO 90 GRAUS, EM FERRO GALVANIZADO, CONEXÃO ROSQUEADA, DN 65 MM (2 1/2"), INSTALADO EM RESERVAÇÃO PREDIAL DE ÁGUA - FORNECIMENTO E INSTALAÇÃO. AF_04/2024 | 7 | UN | 130.02 | 130.02 | 22.23% | 158.9234 | 1112.44 |  | 1 | CONSTRUÇÃO DE 1 (UMA) CRECHE PADRÃO FNDE - TIPO 2 | 7 | 1112.44
Serviço | 17.14 | Outros | SINAPI/92367 | TUBO DE AÇO GALVANIZADO COM COSTURA, CLASSE MÉDIA, DN 65 (2 1/2"), CONEXÃO ROSQUEADA, INSTALADO EM REDE DE ALIMENTAÇÃO PARA HIDRANTE - FORNECIMENTO E INSTALAÇÃO. AF_10/2020 | 63 | M | 94.72 | 94.72 | 22.23% | 115.7763 | 7294.14 |  | 1 | CONSTRUÇÃO DE 1 (UMA) CRECHE PADRÃO FNDE - TIPO 2 | 63 | 7294.14
Serviço | 17.15 | Outros | SINAPI/94474 | COTOVELO 45 GRAUS, EM FERRO GALVANIZADO, CONEXÃO ROSQUEADA, DN 65 MM (2 1/2"), INSTALADO EM RESERVAÇÃO PREDIAL DE ÁGUA - FORNECIMENTO E INSTALAÇÃO. AF_04/2024 | 1 | UN | 141.25 | 141.25 | 22.23% | 172.6499 | 172.65 |  | 1 | CONSTRUÇÃO DE 1 (UMA) CRECHE PADRÃO FNDE - TIPO 2 | 1 | 172.65
Serviço | 17.16 | Outros | SINAPI/92665 | NIPLE, EM FERRO GALVANIZADO, CONEXÃO ROSQUEADA, DN 65 (2 1/2"), INSTALADO EM REDE DE ALIMENTAÇÃO PARA SPRINKLER - FORNECIMENTO E INSTALAÇÃO. AF_10/2020 | 2 | UN | 81.01 | 81.01 | 22.23% | 99.0185 | 198.04 |  | 1 | CONSTRUÇÃO DE 1 (UMA) CRECHE PADRÃO FNDE - TIPO 2 | 2 | 198.04
Serviço | 17.17 | Outros | SINAPI/92642 | TÊ, EM FERRO GALVANIZADO, CONEXÃO ROSQUEADA, DN 65 (2 1/2"), INSTALADO EM REDE DE ALIMENTAÇÃO PARA HIDRANTE - FORNECIMENTO E INSTALAÇÃO. AF_10/2020 | 4 | UN | 216.6 | 216.6 | 22.23% | 264.7502 | 1059 |  | 1 | CONSTRUÇÃO DE 1 (UMA) CRECHE PADRÃO FNDE - TIPO 2 | 4 | 1059
Serviço | 17.18 | Outros | SINAPI/97599 | LUMINÁRIA DE EMERGÊNCIA, COM 30 LÂMPADAS LED DE 2 W, SEM REATOR - FORNECIMENTO E INSTALAÇÃO. AF_09/2024 | 36 | UN | 26.37 | 26.37 | 22.23% | 32.2321 | 1160.28 |  | 1 | CONSTRUÇÃO DE 1 (UMA) CRECHE PADRÃO FNDE - TIPO 2 | 36 | 1160.28
Serviço | 17.19 | Composição | FNDE 303 | SINALIZAÇÃO COM PLACA INDICATIVA FIXADA NA ESTRUTURA. (UN) | 34 | UN | 68.59 | 68.59 | 22.23% | 83.8376 | 2850.56 |  | 1 | CONSTRUÇÃO DE 1 (UMA) CRECHE PADRÃO FNDE - TIPO 2 | 34 | 2850.56
Serviço | 17.20 | Outros | SINAPI/102520 | PINTURA DE SINALIZAÇÃO VERTICAL DE SEGURANÇA, FAIXAS AMARELA E PRETA, APLICAÇÃO MANUAL, 2 DEMÃOS. AF_05/2021 | 5 | M2 | 86 | 86 | 22.23% | 105.1178 | 525.6 |  | 1 | CONSTRUÇÃO DE 1 (UMA) CRECHE PADRÃO FNDE - TIPO 2 | 5 | 525.6
Macrosserviço | 18 |  |  | INSTALAÇÃO ELÉTRICA - 220V | [6 empty] | 257637.81
Serviço | 18.1 | Outros | SINAPI/101875 | QUADRO DE DISTRIBUIÇÃO DE ENERGIA EM CHAPA DE AÇO GALVANIZADO, DE EMBUTIR, COM BARRAMENTO TRIFÁSICO, PARA 12 DISJUNTORES DIN 100A - FORNECIMENTO E INSTALAÇÃO. AF_10/2020 | 1 | UN | 337.34 | 337.34 | 22.23% | 412.3307 | 412.33 |  | 1 | CONSTRUÇÃO DE 1 (UMA) CRECHE PADRÃO FNDE - TIPO 2 | 1 | 412.33
Serviço | 18.2 | Outros | SINAPI/101883 | QUADRO DE DISTRIBUIÇÃO DE ENERGIA EM CHAPA DE AÇO GALVANIZADO, DE EMBUTIR, COM BARRAMENTO TRIFÁSICO, PARA 18 DISJUNTORES DIN 100A - FORNECIMENTO E INSTALAÇÃO. AF_10/2020 | 2 | UN | 462.94 | 462.94 | 22.23% | 565.8516 | 1131.7 |  | 1 | CONSTRUÇÃO DE 1 (UMA) CRECHE PADRÃO FNDE - TIPO 2 | 2 | 1131.7
Serviço | 18.3 | Outros | SINAPI/101879 | QUADRO DE DISTRIBUIÇÃO DE ENERGIA EM CHAPA DE AÇO GALVANIZADO, DE EMBUTIR, COM BARRAMENTO TRIFÁSICO, PARA 24 DISJUNTORES DIN 100A - FORNECIMENTO E INSTALAÇÃO. AF_10/2020 | 3 | UN | 485.37 | 485.37 | 22.23% | 593.2678 | 1779.81 |  | 1 | CONSTRUÇÃO DE 1 (UMA) CRECHE PADRÃO FNDE - TIPO 2 | 3 | 1779.81
Serviço | 18.4 | Outros | SINAPI/101946 | QUADRO DE MEDIÇÃO GERAL DE ENERGIA PARA 1 MEDIDOR DE SOBREPOR - FORNECIMENTO E INSTALAÇÃO. AF_10/2020 | 1 | UN | 197.21 | 197.21 | 22.23% | 241.0498 | 241.05 |  | 1 | CONSTRUÇÃO DE 1 (UMA) CRECHE PADRÃO FNDE - TIPO 2 | 1 | 241.05
Serviço | 18.5 | Outros | SINAPI/93653 | DISJUNTOR MONOPOLAR TIPO DIN, CORRENTE NOMINAL DE 10A - FORNECIMENTO E INSTALAÇÃO. AF_10/2020 | 66 | UN | 14.54 | 14.54 | 22.23% | 17.7722 | 1172.82 |  | 1 | CONSTRUÇÃO DE 1 (UMA) CRECHE PADRÃO FNDE - TIPO 2 | 66 | 1172.82
Serviço | 18.6 | Outros | SINAPI/93654 | DISJUNTOR MONOPOLAR TIPO DIN, CORRENTE NOMINAL DE 16A - FORNECIMENTO E INSTALAÇÃO. AF_10/2020 | 5 | UN | 15.19 | 15.19 | 22.23% | 18.5667 | 92.85 |  | 1 | CONSTRUÇÃO DE 1 (UMA) CRECHE PADRÃO FNDE - TIPO 2 | 5 | 92.85
Serviço | 18.7 | Outros | SINAPI/93655 | DISJUNTOR MONOPOLAR TIPO DIN, CORRENTE NOMINAL DE 20A - FORNECIMENTO E INSTALAÇÃO. AF_10/2020 | 16 | UN | 16.53 | 16.53 | 22.23% | 20.2046 | 323.2 |  | 1 | CONSTRUÇÃO DE 1 (UMA) CRECHE PADRÃO FNDE - TIPO 2 | 16 | 323.2
Serviço | 18.8 | Outros | SINAPI/93656 | DISJUNTOR MONOPOLAR TIPO DIN, CORRENTE NOMINAL DE 25A - FORNECIMENTO E INSTALAÇÃO. AF_10/2020 | 4 | UN | 16.53 | 16.53 | 22.23% | 20.2046 | 80.8 |  | 1 | CONSTRUÇÃO DE 1 (UMA) CRECHE PADRÃO FNDE - TIPO 2 | 4 | 80.8
Serviço | 18.9 | Outros | SINAPI/93658 | DISJUNTOR MONOPOLAR TIPO DIN, CORRENTE NOMINAL DE 40A - FORNECIMENTO E INSTALAÇÃO. AF_10/2020 | 1 | UN | 26.18 | 26.18 | 22.23% | 31.9998 | 32 |  | 1 | CONSTRUÇÃO DE 1 (UMA) CRECHE PADRÃO FNDE - TIPO 2 | 1 | 32
Serviço | 18.10 | Outros | SINAPI/93668 | DISJUNTOR TRIPOLAR TIPO DIN, CORRENTE NOMINAL DE 16A - FORNECIMENTO E INSTALAÇÃO. AF_10/2020 | 2 | UN | 92.05 | 92.05 | 22.23% | 112.5127 | 225.02 |  | 1 | CONSTRUÇÃO DE 1 (UMA) CRECHE PADRÃO FNDE - TIPO 2 | 2 | 225.02
Serviço | 18.11 | Outros | SINAPI/93671 | DISJUNTOR TRIPOLAR TIPO DIN, CORRENTE NOMINAL DE 32A - FORNECIMENTO E INSTALAÇÃO. AF_10/2020 | 4 | UN | 100.86 | 100.86 | 22.23% | 123.2812 | 493.12 |  | 1 | CONSTRUÇÃO DE 1 (UMA) CRECHE PADRÃO FNDE - TIPO 2 | 4 | 493.12
Serviço | 18.12 | Outros | SINAPI/93672 | DISJUNTOR TRIPOLAR TIPO DIN, CORRENTE NOMINAL DE 40A - FORNECIMENTO E INSTALAÇÃO. AF_10/2020 | 2 | UN | 108.3 | 108.3 | 22.23% | 132.3751 | 264.76 |  | 1 | CONSTRUÇÃO DE 1 (UMA) CRECHE PADRÃO FNDE - TIPO 2 | 2 | 264.76
Serviço | 18.13 | Outros | SINAPI/93673 | DISJUNTOR TRIPOLAR TIPO DIN, CORRENTE NOMINAL DE 50A - FORNECIMENTO E INSTALAÇÃO. AF_10/2020 | 2 | UN | 117.97 | 117.97 | 22.23% | 144.1947 | 288.38 |  | 1 | CONSTRUÇÃO DE 1 (UMA) CRECHE PADRÃO FNDE - TIPO 2 | 2 | 288.38
Serviço | 18.14 | Outros | SINAPI/101894 | DISJUNTOR TRIPOLAR TIPO NEMA, CORRENTE NOMINAL DE 60 ATÉ 100A - FORNECIMENTO E INSTALAÇÃO. AF_10/2020 | 2 | UN | 192.32 | 192.32 | 22.23% | 235.0727 | 470.14 |  | 1 | CONSTRUÇÃO DE 1 (UMA) CRECHE PADRÃO FNDE - TIPO 2 | 2 | 470.14
Serviço | 18.15 | Outros | SINAPI/101897 | DISJUNTOR TERMOMAGNÉTICO TRIPOLAR , CORRENTE NOMINAL DE 250A - FORNECIMENTO E INSTALAÇÃO. AF_10/2020 | 2 | UN | 1288.95 | 1288.95 | 22.23% | 1575.4836 | 3150.96 |  | 1 | CONSTRUÇÃO DE 1 (UMA) CRECHE PADRÃO FNDE - TIPO 2 | 2 | 3150.96
Serviço | 18.16 | Composição | FNDE 86 | DISJUNTOR BIPOLAR TIPO DR, CORRENTE NOMINAL DE 25A - 30mA (UN) | 1 | UN | 196.9 | 196.9 | 22.23% | 240.6709 | 240.67 |  | 1 | CONSTRUÇÃO DE 1 (UMA) CRECHE PADRÃO FNDE - TIPO 2 | 1 | 240.67
Serviço | 18.17 | Composição | FNDE 87 | DISJUNTOR BIPOLAR TIPO DR, CORRENTE NOMINAL DE 40A - 30mA (UN) | 5 | UN | 202.72 | 202.72 | 22.23% | 247.7847 | 1238.9 |  | 1 | CONSTRUÇÃO DE 1 (UMA) CRECHE PADRÃO FNDE - TIPO 2 | 5 | 1238.9
Serviço | 18.18 | Composição | FNDE 88 | DISPOSITIVO CONTRA SURTO - DPS 40 kA (UN) | 40 | UN | 143.48 | 143.48 | 22.23% | 175.3756 | 7015.2 |  | 1 | CONSTRUÇÃO DE 1 (UMA) CRECHE PADRÃO FNDE - TIPO 2 | 40 | 7015.2
Serviço | 18.19 | Composição | FNDE 89 | DISPOSITIVO CONTRA SURTO - DPS 80 kA (UN) | 8 | UN | 241.49 | 241.49 | 22.23% | 295.1732 | 2361.36 |  | 1 | CONSTRUÇÃO DE 1 (UMA) CRECHE PADRÃO FNDE - TIPO 2 | 8 | 2361.36
Serviço | 18.20 | Outros | SINAPI/91834 | ELETRODUTO FLEXÍVEL CORRUGADO, PVC, DN 25 MM (3/4"), PARA CIRCUITOS TERMINAIS, INSTALADO EM FORRO - FORNECIMENTO E INSTALAÇÃO. AF_03/2023_PA | 408.3 | M | 19.5 | 19.5 | 22.23% | 23.8348 | 9729.79 |  | 1 | CONSTRUÇÃO DE 1 (UMA) CRECHE PADRÃO FNDE - TIPO 2 | 408.3 | 9729.789
Serviço | 18.21 | Outros | SINAPI/91836 | ELETRODUTO FLEXÍVEL CORRUGADO, PVC, DN 32 MM (1"), PARA CIRCUITOS TERMINAIS, INSTALADO EM FORRO - FORNECIMENTO E INSTALAÇÃO. AF_03/2023_PA | 174.4 | M | 22.61 | 22.61 | 22.23% | 27.6362 | 4820.42 |  | 1 | CONSTRUÇÃO DE 1 (UMA) CRECHE PADRÃO FNDE - TIPO 2 | 174.4 | 4820.416
Serviço | 18.22 | Outros | SINAPI/93008 | ELETRODUTO RÍGIDO ROSCÁVEL, PVC, DN 50 MM (1 1/2"), PARA REDE ENTERRADA DE DISTRIBUIÇÃO DE ENERGIA ELÉTRICA - FORNECIMENTO E INSTALAÇÃO. AF_12/2021 | 334.9 | M | 20.43 | 20.43 | 22.23% | 24.9716 | 8362.45 |  | 1 | CONSTRUÇÃO DE 1 (UMA) CRECHE PADRÃO FNDE - TIPO 2 | 334.9 | 8362.453
Serviço | 18.23 | Outros | SINAPI/93009 | ELETRODUTO RÍGIDO ROSCÁVEL, PVC, DN 60 MM (2"), PARA REDE ENTERRADA DE DISTRIBUIÇÃO DE ENERGIA ELÉTRICA - FORNECIMENTO E INSTALAÇÃO. AF_12/2021 | 10.2 | M | 30.52 | 30.52 | 22.23% | 37.3046 | 380.46 |  | 1 | CONSTRUÇÃO DE 1 (UMA) CRECHE PADRÃO FNDE - TIPO 2 | 10.2 | 380.46
Serviço | 18.24 | Outros | SINAPI/93011 | ELETRODUTO RÍGIDO ROSCÁVEL, PVC, DN 85 MM (3"), PARA REDE ENTERRADA DE DISTRIBUIÇÃO DE ENERGIA ELÉTRICA - FORNECIMENTO E INSTALAÇÃO. AF_12/2021 | 40 | M | 52.41 | 52.41 | 22.23% | 64.0607 | 2562.4 |  | 1 | CONSTRUÇÃO DE 1 (UMA) CRECHE PADRÃO FNDE - TIPO 2 | 40 | 2562.4
Serviço | 18.25 | Composição | FNDE 94 | ELETRODUTO EM ACO ZINCADO OU GALVANIZADO DN=3/4", APARENTE - FORNECIMENTO E INSTALAÇÃO. (M) | 29.8 | M | 261.83 | 261.83 | 22.23% | 320.0348 | 9536.89 |  | 1 | CONSTRUÇÃO DE 1 (UMA) CRECHE PADRÃO FNDE - TIPO 2 | 29.8 | 9536.894
Serviço | 18.26 | Outros | SINAPI/97886 | CAIXA ENTERRADA ELÉTRICA RETANGULAR, EM ALVENARIA COM TIJOLOS CERÂMICOS MACIÇOS, FUNDO COM BRITA, DIMENSÕES INTERNAS: 0,3X0,3X0,3 M. AF_12/2020 | 11 | UN | 162.14 | 162.14 | 22.23% | 198.1837 | 2179.98 |  | 1 | CONSTRUÇÃO DE 1 (UMA) CRECHE PADRÃO FNDE - TIPO 2 | 11 | 2179.98
Serviço | 18.27 | Outros | SINAPI/91937 | CAIXA OCTOGONAL 3" X 3", PVC, INSTALADA EM LAJE - FORNECIMENTO E INSTALAÇÃO. AF_03/2023 | 100 | UN | 18.02 | 18.02 | 22.23% | 22.0258 | 2203 |  | 1 | CONSTRUÇÃO DE 1 (UMA) CRECHE PADRÃO FNDE - TIPO 2 | 100 | 2203
Serviço | 18.28 | Outros | SINAPI/91940 | CAIXA RETANGULAR 4" X 2" MÉDIA (1,30 M DO PISO), PVC, INSTALADA EM PAREDE - FORNECIMENTO E INSTALAÇÃO. AF_03/2023 | 170 | UN | 19.52 | 19.52 | 22.23% | 23.8593 | 4056.2 |  | 1 | CONSTRUÇÃO DE 1 (UMA) CRECHE PADRÃO FNDE - TIPO 2 | 170 | 4056.2
Serviço | 18.29 | Outros | SINAPI/91926 | CABO DE COBRE FLEXÍVEL ISOLADO, 2,5 MM², ANTI-CHAMA 450/750 V, PARA CIRCUITOS TERMINAIS - FORNECIMENTO E INSTALAÇÃO. AF_03/2023 | 5871.3 | M | 4.51 | 4.51 | 22.23% | 5.5126 | 32350.86 |  | 1 | CONSTRUÇÃO DE 1 (UMA) CRECHE PADRÃO FNDE - TIPO 2 | 5871.3 | 32350.863
Serviço | 18.30 | Outros | SINAPI/91928 | CABO DE COBRE FLEXÍVEL ISOLADO, 4 MM², ANTI-CHAMA 450/750 V, PARA CIRCUITOS TERMINAIS - FORNECIMENTO E INSTALAÇÃO. AF_03/2023 | 253.9 | M | 6.95 | 6.95 | 22.23% | 8.495 | 2155.61 |  | 1 | CONSTRUÇÃO DE 1 (UMA) CRECHE PADRÃO FNDE - TIPO 2 | 253.9 | 2155.611
Serviço | 18.31 | Outros | SINAPI/91930 | CABO DE COBRE FLEXÍVEL ISOLADO, 6 MM², ANTI-CHAMA 450/750 V, PARA CIRCUITOS TERMINAIS - FORNECIMENTO E INSTALAÇÃO. AF_03/2023 | 1472.4 | M | 9.73 | 9.73 | 22.23% | 11.893 | 17506.84 |  | 1 | CONSTRUÇÃO DE 1 (UMA) CRECHE PADRÃO FNDE - TIPO 2 | 1472.4 | 17506.836
Serviço | 18.32 | Outros | SINAPI/91934 | CABO DE COBRE FLEXÍVEL ISOLADO, 16 MM², ANTI-CHAMA 450/750 V, PARA CIRCUITOS TERMINAIS - FORNECIMENTO E INSTALAÇÃO. AF_03/2023 | 34.5 | M | 25.13 | 25.13 | 22.23% | 30.7164 | 1059.84 |  | 1 | CONSTRUÇÃO DE 1 (UMA) CRECHE PADRÃO FNDE - TIPO 2 | 34.5 | 1059.84
Serviço | 18.33 | Outros | SINAPI/92984 | CABO DE COBRE FLEXÍVEL ISOLADO, 25 MM², ANTI-CHAMA 0,6/1,0 KV, PARA REDE ENTERRADA DE DISTRIBUIÇÃO DE ENERGIA ELÉTRICA - FORNECIMENTO E INSTALAÇÃO. AF_12/2021 | 58.3 | M | 28.85 | 28.85 | 22.23% | 35.2634 | 2055.66 |  | 1 | CONSTRUÇÃO DE 1 (UMA) CRECHE PADRÃO FNDE - TIPO 2 | 58.3 | 2055.658
Serviço | 18.34 | Outros | SINAPI/92986 | CABO DE COBRE FLEXÍVEL ISOLADO, 35 MM², ANTI-CHAMA 0,6/1,0 KV, PARA REDE ENTERRADA DE DISTRIBUIÇÃO DE ENERGIA ELÉTRICA - FORNECIMENTO E INSTALAÇÃO. AF_12/2021 | 88.6 | M | 39.92 | 39.92 | 22.23% | 48.7942 | 4322.79 |  | 1 | CONSTRUÇÃO DE 1 (UMA) CRECHE PADRÃO FNDE - TIPO 2 | 88.6 | 4322.794
Serviço | 18.35 | Outros | SINAPI/92990 | CABO DE COBRE FLEXÍVEL ISOLADO, 70 MM², ANTI-CHAMA 0,6/1,0 KV, PARA REDE ENTERRADA DE DISTRIBUIÇÃO DE ENERGIA ELÉTRICA - FORNECIMENTO E INSTALAÇÃO. AF_12/2021 | 282.8 | M | 80.22 | 80.22 | 22.23% | 98.0529 | 27728.54 |  | 1 | CONSTRUÇÃO DE 1 (UMA) CRECHE PADRÃO FNDE - TIPO 2 | 282.8 | 27728.54
Serviço | 18.36 | Outros | SINAPI/101567 | CABO DE COBRE FLEXÍVEL ISOLADO, 95 MM², 0,6/1,0 KV, PARA REDE AÉREA DE DISTRIBUIÇÃO DE ENERGIA ELÉTRICA DE BAIXA TENSÃO - FORNECIMENTO E INSTALAÇÃO. AF_07/2020 | 40 | M | 99.66 | 99.66 | 22.23% | 121.8144 | 4872.4 |  | 1 | CONSTRUÇÃO DE 1 (UMA) CRECHE PADRÃO FNDE - TIPO 2 | 40 | 4872.4
Serviço | 18.37 | Outros | SINAPI/92996 | CABO DE COBRE FLEXÍVEL ISOLADO, 150 MM², ANTI-CHAMA 0,6/1,0 KV, PARA REDE ENTERRADA DE DISTRIBUIÇÃO DE ENERGIA ELÉTRICA - FORNECIMENTO E INSTALAÇÃO. AF_12/2021 | 159.8 | M | 163.1 | 163.1 | 22.23% | 199.3571 | 31857.73 |  | 1 | CONSTRUÇÃO DE 1 (UMA) CRECHE PADRÃO FNDE - TIPO 2 | 159.8 | 31857.728
Serviço | 18.38 | Composição | FNDE 313 | ELETROCALHA LISA OU PERFURADA EM AÇO GALVANIZADO, LARGURA 150MM E ALTURA 100MM, INCLUSIVE EMENDA E FIXAÇÃO - FORNECIMENTO E INSTALAÇÃO. (M) | 75.2 | M | 191.8 | 191.8 | 22.23% | 234.4371 | 17629.89 |  | 1 | CONSTRUÇÃO DE 1 (UMA) CRECHE PADRÃO FNDE - TIPO 2 | 75.2 | 17629.888
Serviço | 18.39 | Outros | SINAPI/104764 | SUPORTE PARA 2 ELETRODUTOS, ESPAÇADO A CADA 80 CM, EM PERFILADO COM COMPRIMENTO DE 25 CM FIXADO EM LAJE, POR METRO DE ELETRODUTO FIXADO. AF_09/2023 | 75.2 | M | 21.28 | 21.28 | 22.23% | 26.0105 | 1955.95 |  | 1 | CONSTRUÇÃO DE 1 (UMA) CRECHE PADRÃO FNDE - TIPO 2 | 75.2 | 1955.952
Serviço | 18.40 | Outros | SINAPI/92000 | TOMADA BAIXA DE EMBUTIR (1 MÓDULO), 2P+T 10 A, INCLUINDO SUPORTE E PLACA - FORNECIMENTO E INSTALAÇÃO. AF_03/2023 | 95 | UN | 30.25 | 30.25 | 22.23% | 36.9746 | 3512.15 |  | 1 | CONSTRUÇÃO DE 1 (UMA) CRECHE PADRÃO FNDE - TIPO 2 | 95 | 3512.15
Serviço | 18.41 | Outros | SINAPI/92001 | TOMADA BAIXA DE EMBUTIR (1 MÓDULO), 2P+T 20 A, INCLUINDO SUPORTE E PLACA - FORNECIMENTO E INSTALAÇÃO. AF_03/2023 | 23 | UN | 32.15 | 32.15 | 22.23% | 39.2969 | 903.9 |  | 1 | CONSTRUÇÃO DE 1 (UMA) CRECHE PADRÃO FNDE - TIPO 2 | 23 | 903.9
Serviço | 18.42 | Outros | SINAPI/92029 | INTERRUPTOR PARALELO (1 MÓDULO) COM 1 TOMADA DE EMBUTIR 2P+T 10 A, INCLUINDO SUPORTE E PLACA - FORNECIMENTO E INSTALAÇÃO. AF_03/2023 | 34 | UN | 55.55 | 55.55 | 22.23% | 67.8988 | 2308.6 |  | 1 | CONSTRUÇÃO DE 1 (UMA) CRECHE PADRÃO FNDE - TIPO 2 | 34 | 2308.6
Serviço | 18.43 | Outros | SINAPI/91955 | INTERRUPTOR PARALELO (1 MÓDULO), 10A/250V, INCLUINDO SUPORTE E PLACA - FORNECIMENTO E INSTALAÇÃO. AF_03/2023 | 3 | UN | 35.21 | 35.21 | 22.23% | 43.0372 | 129.12 |  | 1 | CONSTRUÇÃO DE 1 (UMA) CRECHE PADRÃO FNDE - TIPO 2 | 3 | 129.12
Serviço | 18.44 | Outros | SINAPI/92033 | INTERRUPTOR PARALELO (2 MÓDULOS) COM 1 TOMADA DE EMBUTIR 2P+T 10 A, INCLUINDO SUPORTE E PLACA - FORNECIMENTO E INSTALAÇÃO. AF_03/2023 | 2 | UN | 76.8 | 76.8 | 22.23% | 93.8726 | 187.74 |  | 1 | CONSTRUÇÃO DE 1 (UMA) CRECHE PADRÃO FNDE - TIPO 2 | 2 | 187.74
Serviço | 18.45 | Outros | SINAPI/91967 | INTERRUPTOR SIMPLES (3 MÓDULOS), 10A/250V, INCLUINDO SUPORTE E PLACA - FORNECIMENTO E INSTALAÇÃO. AF_03/2023 | 1 | UN | 58.89 | 58.89 | 22.23% | 71.9812 | 71.98 |  | 1 | CONSTRUÇÃO DE 1 (UMA) CRECHE PADRÃO FNDE - TIPO 2 | 1 | 71.98
Serviço | 18.46 | Composição | FNDE 309 | ESPELHO / PLACA CEGA 4" X 2", PARA INSTALACAO DE TOMADAS E INTERRUPTORES | 10 | UN | 12.73 | 12.73 | 22.23% | 15.5599 | 155.6 |  | 1 | CONSTRUÇÃO DE 1 (UMA) CRECHE PADRÃO FNDE - TIPO 2 | 10 | 155.6
Serviço | 18.47 | Composição | CP 485 | LUMINÁRIA TIPO CALHA, DE SOBREPOR, COM 2 LÂMPADAS TUBULARES FLUORESCENTES DE 36 W, COM REATOR DE PARTIDA RÁPIDA - FORNECIMENTO E INSTALAÇÃO. AF_02/2020 (coeficientes baseados na composição de referência Outros 97586) | 8 | UN | 158.32 | 158.32 | 22.23% | 193.5145 | 1548.08 |  | 1 | CONSTRUÇÃO DE 1 (UMA) CRECHE PADRÃO FNDE - TIPO 2 | 8 | 1548.08
Serviço | 18.48 | Composição | FNDE 379 | LUMINÁRIA DE EMBUTIR COMPLETA EM FORRO DE GESSO OU MODULADO COM PERFIL "T", PARA 2 LAMPADAS T8 16/18W. (UN) | 11 | UN | 288.63 | 288.63 | 22.23% | 352.7924 | 3880.69 |  | 1 | CONSTRUÇÃO DE 1 (UMA) CRECHE PADRÃO FNDE - TIPO 2 | 11 | 3880.69
Serviço | 18.49 | Composição | FNDE 380 | LUMINÁRIA DE EMBUTIR COMPLETA EM FORRO DE GESSO OU MODULADO COM PERFIL "T", PARA 2 LAMPADAS T8 32/36W | 81 | UN | 316.11 | 316.11 | 22.23% | 386.3813 | 31296.78 |  | 1 | CONSTRUÇÃO DE 1 (UMA) CRECHE PADRÃO FNDE - TIPO 2 | 81 | 31296.78
Serviço | 18.50 | Composição | FNDE 381 | REFLETOR EM ALUMÍNIO, DE SUPORTE E ALÇA, COM 1 LÂMPADA VAPOR DE MERCÚRIO DE 70 W, COM REATOR ALTO FATOR DE POTÊNCIA - FORNECIMENTO E INSTALAÇÃO. (UN) | 9 | UN | 342.09 | 342.09 | 22.23% | 418.1366 | 3763.26 |  | 1 | CONSTRUÇÃO DE 1 (UMA) CRECHE PADRÃO FNDE - TIPO 2 | 9 | 3763.26
Serviço | 18.51 | Composição | CP 398 | LÂMPADA VAPOR METÁLICO 150 W - FORNECIMENTO E INSTALAÇÃO. AF_08/2020 (coeficientes baseado na composição da Outros - 101641) | 4 | UN | 53.06 | 53.06 | 22.23% | 64.8552 | 259.44 |  | 1 | CONSTRUÇÃO DE 1 (UMA) CRECHE PADRÃO FNDE - TIPO 2 | 4 | 259.44
Serviço | 18.52 | Composição | CP 399 | LÂMPADA VAPOR METÁLICO 400 W - FORNECIMENTO E INSTALAÇÃO. AF_08/2020 (coeficientes baseados na composição da Outros -101640) | 1 | UN | 102.45 | 102.45 | 22.23% | 125.2246 | 125.22 |  | 1 | CONSTRUÇÃO DE 1 (UMA) CRECHE PADRÃO FNDE - TIPO 2 | 1 | 125.22
Serviço | 18.53 | Composição | CP 486 | LUMINÁRIA ARANDELA TIPO TARTARUGA, COM GRADE, DE SOBREPOR, COM 1 LÂMPADA FLUORESCENTE DE 15 W, SEM REATOR - FORNECIMENTO E INSTALAÇÃO. AF_02/2020 (coeficientes baseados na composição de referência Outros 97608) | 8 | UN | 117.86 | 117.86 | 22.23% | 144.0603 | 1152.48 |  | 1 | CONSTRUÇÃO DE 1 (UMA) CRECHE PADRÃO FNDE - TIPO 2 | 8 | 1152.48
Macrosserviço | 19 |  |  | INSTALAÇÕES DE CLIMATIZAÇÃO | [6 empty] | 14322.25
Serviço | 19.1 | Outros | SINAPI/91927 | CABO DE COBRE FLEXÍVEL ISOLADO, 2,5 MM², ANTI-CHAMA 0,6/1,0 KV, PARA CIRCUITOS TERMINAIS - FORNECIMENTO E INSTALAÇÃO. AF_03/2023 | 22.6 | M | 5.05 | 5.05 | 22.23% | 6.1726 | 139.44 |  | 1 | CONSTRUÇÃO DE 1 (UMA) CRECHE PADRÃO FNDE - TIPO 2 | 22.6 | 139.442
Serviço | 19.2 | Outros | SINAPI/91929 | CABO DE COBRE FLEXÍVEL ISOLADO, 4 MM², ANTI-CHAMA 0,6/1,0 KV, PARA CIRCUITOS TERMINAIS - FORNECIMENTO E INSTALAÇÃO. AF_03/2023 | 132.4 | M | 7.43 | 7.43 | 22.23% | 9.0817 | 1202.19 |  | 1 | CONSTRUÇÃO DE 1 (UMA) CRECHE PADRÃO FNDE - TIPO 2 | 132.4 | 1202.192
Serviço | 19.3 | Outros | SINAPI/97327 | TUBO EM COBRE FLEXÍVEL, DN 1/4", COM ISOLAMENTO, INSTALADO EM RAMAL DE ALIMENTAÇÃO DE AR CONDICIONADO COM CONDENSADORA INDIVIDUAL FORNECIMENTO E INSTALAÇÃO. AF_12/2015 | 16.9 | M | 25.98 | 25.98 | 22.23% | 31.7554 | 536.74 |  | 1 | CONSTRUÇÃO DE 1 (UMA) CRECHE PADRÃO FNDE - TIPO 2 | 16.9 | 536.744
Serviço | 19.4 | Outros | SINAPI/97328 | TUBO EM COBRE FLEXÍVEL, DN 3/8", COM ISOLAMENTO, INSTALADO EM RAMAL DE ALIMENTAÇÃO DE AR CONDICIONADO COM CONDENSADORA INDIVIDUAL - FORNECIMENTO E INSTALAÇÃO. AF_12/2015 | 154.9 | M | 42.45 | 42.45 | 22.23% | 51.8866 | 8037.76 |  | 1 | CONSTRUÇÃO DE 1 (UMA) CRECHE PADRÃO FNDE - TIPO 2 | 154.9 | 8037.761
Serviço | 19.5 | Outros | SINAPI/103992 | ADAPTADOR CURTO COM BOLSA E ROSCA PARA REGISTRO, PVC, SOLDÁVEL, DN 40MM X 1.1/4", INSTALADO EM RAMAL DE DISTRIBUIÇÃO DE ÁGUA - FORNECIMENTO E INSTALAÇÃO. AF_06/2022 | 138 | UN | 10.94 | 10.94 | 22.23% | 13.372 | 1845.06 |  | 1 | CONSTRUÇÃO DE 1 (UMA) CRECHE PADRÃO FNDE - TIPO 2 | 138 | 1845.06
Serviço | 19.6 | Outros | SINAPI/103978 | TUBO, PVC, SOLDÁVEL, DE 40MM, INSTALADO EM RAMAL DE DISTRIBUIÇÃO DE ÁGUA - FORNECIMENTO E INSTALAÇÃO. AF_06/2022 | 63.9 | M | 24.79 | 24.79 | 22.23% | 30.3008 | 1936.17 |  | 1 | CONSTRUÇÃO DE 1 (UMA) CRECHE PADRÃO FNDE - TIPO 2 | 63.9 | 1936.17
Serviço | 19.7 | Outros | SINAPI/103981 | JOELHO 45 GRAUS, PVC, SOLDÁVEL, DN 40MM, INSTALADO EM RAMAL DE DISTRIBUIÇÃO DE ÁGUA - FORNECIMENTO E INSTALAÇÃO. AF_06/2022 | 12 | UN | 16.92 | 16.92 | 22.23% | 20.6813 | 248.16 |  | 1 | CONSTRUÇÃO DE 1 (UMA) CRECHE PADRÃO FNDE - TIPO 2 | 12 | 248.16
Serviço | 19.8 | Outros | SINAPI/103980 | JOELHO 90 GRAUS, PVC, SOLDÁVEL, DN 40MM, INSTALADO EM RAMAL DE DISTRIBUIÇÃO DE ÁGUA - FORNECIMENTO E INSTALAÇÃO. AF_06/2022 | 14 | UN | 16.87 | 16.87 | 22.23% | 20.6202 | 288.68 |  | 1 | CONSTRUÇÃO DE 1 (UMA) CRECHE PADRÃO FNDE - TIPO 2 | 14 | 288.68
Serviço | 19.9 | Outros | SINAPI/104011 | TE, PVC, SOLDÁVEL, DN 40MM, INSTALADO EM RAMAL DE DISTRIBUIÇÃO DE ÁGUA - FORNECIMENTO E INSTALAÇÃO. AF_06/2022 | 3 | UN | 24.01 | 24.01 | 22.23% | 29.3474 | 88.05 |  | 1 | CONSTRUÇÃO DE 1 (UMA) CRECHE PADRÃO FNDE - TIPO 2 | 3 | 88.05
Macrosserviço | 20 |  |  | INSTALAÇÕES DE CABEAMENTO ESTRUTURADO | [6 empty] | 46114.05
Serviço | 20.1 | Outros | SINAPI/98302 | PATCH PANEL 24 PORTAS, CATEGORIA 6 - FORNECIMENTO E INSTALAÇÃO. AF_11/2019 | 3 | UN | 1967.3 | 1967.3 | 22.23% | 2404.6308 | 7213.89 |  | 1 | CONSTRUÇÃO DE 1 (UMA) CRECHE PADRÃO FNDE - TIPO 2 | 3 | 7213.89
Serviço | 20.2 | Composição | FNDE 76 | SWITCH TIPO 24 PORTAS (UN) | 1 | UN | 2866.7 | 2866.7 | 22.23% | 3503.9674 | 3503.97 |  | 1 | CONSTRUÇÃO DE 1 (UMA) CRECHE PADRÃO FNDE - TIPO 2 | 1 | 3503.97
Serviço | 20.3 | Composição | FNDE 385 | PATCH CORD, CATEGORIA 6 UTP, 4 PARES. (UN) | 19 | UN | 52.26 | 52.26 | 22.23% | 63.8774 | 1213.72 |  | 1 | CONSTRUÇÃO DE 1 (UMA) CRECHE PADRÃO FNDE - TIPO 2 | 19 | 1213.72
Serviço | 20.4 | Composição | FNDE 123 | GUIA DE CABOS FECHADO 1U (un) | 3 | UN | 27.84 | 27.84 | 22.23% | 34.0288 | 102.09 |  | 1 | CONSTRUÇÃO DE 1 (UMA) CRECHE PADRÃO FNDE - TIPO 2 | 3 | 102.09
Serviço | 20.5 | Composição | FNDE 122 | BANDEJA MÓVEL, PADRÃO 19" (UN) | 2 | UN | 192.68 | 192.68 | 22.23% | 235.5128 | 471.02 |  | 1 | CONSTRUÇÃO DE 1 (UMA) CRECHE PADRÃO FNDE - TIPO 2 | 2 | 471.02
Serviço | 20.6 | Outros | SINAPI/100555 | RACK ABERTO EM COLUNA 44U PARA SERVIDOR - FORNECIMENTO E INSTALAÇÃO. AF_11/2019 | 3 | UN | 2501.2 | 2501.2 | 22.23% | 3057.2168 | 9171.66 |  | 1 | CONSTRUÇÃO DE 1 (UMA) CRECHE PADRÃO FNDE - TIPO 2 | 3 | 9171.66
Serviço | 20.7 | Composição | FNDE 125 | GUIA VERTICAL 200 MM PARA CABOS (UN) | 4 | UN | 33.86 | 33.86 | 22.23% | 41.3871 | 165.56 |  | 1 | CONSTRUÇÃO DE 1 (UMA) CRECHE PADRÃO FNDE - TIPO 2 | 4 | 165.56
Serviço | 20.8 | Outros | SINAPI/97886 | CAIXA ENTERRADA ELÉTRICA RETANGULAR, EM ALVENARIA COM TIJOLOS CERÂMICOS MACIÇOS, FUNDO COM BRITA, DIMENSÕES INTERNAS: 0,3X0,3X0,3 M. AF_12/2020 | 4 | UN | 162.14 | 162.14 | 22.23% | 198.1837 | 792.72 |  | 1 | CONSTRUÇÃO DE 1 (UMA) CRECHE PADRÃO FNDE - TIPO 2 | 4 | 792.72
Serviço | 20.9 | Outros | SINAPI/91940 | CAIXA RETANGULAR 4" X 2" MÉDIA (1,30 M DO PISO), PVC, INSTALADA EM PAREDE - FORNECIMENTO E INSTALAÇÃO. AF_03/2023 | 27 | UN | 19.52 | 19.52 | 22.23% | 23.8593 | 644.22 |  | 1 | CONSTRUÇÃO DE 1 (UMA) CRECHE PADRÃO FNDE - TIPO 2 | 27 | 644.22
Serviço | 20.10 | Outros | SINAPI/98307 | TOMADA DE REDE RJ45 - FORNECIMENTO E INSTALAÇÃO. AF_11/2019 | 19 | UN | 42.05 | 42.05 | 22.23% | 51.3977 | 976.6 |  | 1 | CONSTRUÇÃO DE 1 (UMA) CRECHE PADRÃO FNDE - TIPO 2 | 19 | 976.6
Serviço | 20.11 | Composição | FNDE 375 | TOMADA PARA ANTENA DE TV, CABO COAXIAL DE 9 MM FORNECIMENTO E INSTALAÇÃO (UN) | 8 | UN | 24.47 | 24.47 | 22.23% | 29.9097 | 239.28 |  | 1 | CONSTRUÇÃO DE 1 (UMA) CRECHE PADRÃO FNDE - TIPO 2 | 8 | 239.28
Serviço | 20.12 | Composição | FNDE 70 | TERMINAL A COMPRESSÃO (UN) | 10 | UN | 16.67 | 16.67 | 22.23% | 20.3757 | 203.8 |  | 1 | CONSTRUÇÃO DE 1 (UMA) CRECHE PADRÃO FNDE - TIPO 2 | 10 | 203.8
Serviço | 20.13 | Composição | FNDE 312 | ELETROCALHA LISA OU PERFURADA EM AÇO GALVANIZADO, LARGURA 150MM E ALTURA 100MM, INCLUSIVE EMENDA E FIXAÇÃO - FORNECIMENTO E INSTALAÇÃO. (M) | 51.65 | M | 145.17 | 145.17 | 22.23% | 177.4413 | 9164.78 |  | 1 | CONSTRUÇÃO DE 1 (UMA) CRECHE PADRÃO FNDE - TIPO 2 | 51.65 | 9164.776
Serviço | 20.14 | Outros | SINAPI/91837 | ELETRODUTO FLEXÍVEL CORRUGADO REFORÇADO, PVC, DN 32 MM (1"), PARA CIRCUITOS TERMINAIS, INSTALADO EM FORRO - FORNECIMENTO E INSTALAÇÃO. AF_03/2023_PA | 15.2 | M | 26.68 | 26.68 | 22.23% | 32.611 | 495.67 |  | 1 | CONSTRUÇÃO DE 1 (UMA) CRECHE PADRÃO FNDE - TIPO 2 | 15.2 | 495.672
Serviço | 20.15 | Outros | SINAPI/91835 | ELETRODUTO FLEXÍVEL CORRUGADO REFORÇADO, PVC, DN 25 MM (3/4"), PARA CIRCUITOS TERMINAIS, INSTALADO EM FORRO - FORNECIMENTO E INSTALAÇÃO. AF_03/2023_PA | 112.05 | M | 21.25 | 21.25 | 22.23% | 25.9739 | 2909.94 |  | 1 | CONSTRUÇÃO DE 1 (UMA) CRECHE PADRÃO FNDE - TIPO 2 | 112.05 | 2909.9385
Serviço | 20.16 | Outros | SINAPI/91865 | ELETRODUTO RÍGIDO ROSCÁVEL, PVC, DN 40 MM (1 1/4"), PARA CIRCUITOS TERMINAIS, INSTALADO EM FORRO - FORNECIMENTO E INSTALAÇÃO. AF_03/2023 | 4.8 | M | 20.77 | 20.77 | 22.23% | 25.3872 | 121.87 |  | 1 | CONSTRUÇÃO DE 1 (UMA) CRECHE PADRÃO FNDE - TIPO 2 | 4.8 | 121.872
Serviço | 20.17 | Composição | FNDE 346 | CABECOTE PARA ENTRADA DE LINHA DE ALIMENTACAO PARA ELETRODUTO | 4 | UN | 15.39 | 15.39 | 22.23% | 18.8112 | 75.24 |  | 1 | CONSTRUÇÃO DE 1 (UMA) CRECHE PADRÃO FNDE - TIPO 2 | 4 | 75.24
Serviço | 20.18 | Composição | FNDE 90 | ELETRODUTO RIGIDO, EM ACO ZINCADO OU GALVANIZADO, TIPO PESADO, DN=1", APARENTE - FORNECIMENTO E INSTALAÇÃO. (M) | 55.2 | M | 34.45 | 34.45 | 22.23% | 42.1082 | 2324.47 |  | 1 | CONSTRUÇÃO DE 1 (UMA) CRECHE PADRÃO FNDE - TIPO 2 | 55.2 | 2324.472
Serviço | 20.19 | Outros | SINAPI/98297 | CABO ELETRÔNICO CATEGORIA 6, INSTALADO EM EDIFICAÇÃO INSTITUCIONAL - FORNECIMENTO E INSTALAÇÃO. AF_11/2019 | 579 | M | 7.86 | 7.86 | 22.23% | 9.6073 | 5564.19 |  | 1 | CONSTRUÇÃO DE 1 (UMA) CRECHE PADRÃO FNDE - TIPO 2 | 579 | 5564.19
Serviço | 20.20 | Outros | SINAPI/100554 | CABO COAXIAL RG59 95% - FORNECIMENTO E INSTALAÇÃO. AF_11/2019 | 113 | M | 5.5 | 5.5 | 22.23% | 6.7226 | 759.36 |  | 1 | CONSTRUÇÃO DE 1 (UMA) CRECHE PADRÃO FNDE - TIPO 2 | 113 | 759.36
Macrosserviço | 21 |  |  | SISTEMA DE EXAUSTÃO MECÂNICA | [6 empty] | 54391.66
Serviço | 21.1 | Composição | FNDE 44 | DUTO DE ALONGAMENTO PARA EXAUSTOR (M) | 4 | M | 8894.42 | 8894.42 | 22.23% | 10871.6496 | 43486.6 |  | 1 | CONSTRUÇÃO DE 1 (UMA) CRECHE PADRÃO FNDE - TIPO 2 | 4 | 43486.6
Serviço | 21.2 | Composição | FNDE 45 | COIFA INDUSTRIAL EM AÇO INOX ESCOVADO | 1 | UN | 8921.75 | 8921.75 | 22.23% | 10905.055 | 10905.06 |  | 1 | CONSTRUÇÃO DE 1 (UMA) CRECHE PADRÃO FNDE - TIPO 2 | 1 | 10905.06
Macrosserviço | 22 |  |  | SISTEMA DE PROTEÇÃO CONTRA DESCARGAS ATMOSFÉRICAS (SPDA) | [6 empty] | 54161.49
Serviço | 22.1 | Outros | SINAPI/96989 | CAPTOR TIPO FRANKLIN PARA SPDA - FORNECIMENTO E INSTALAÇÃO. AF_08/2023 | 1 | UN | 144.03 | 144.03 | 22.23% | 176.0479 | 176.05 |  | 1 | CONSTRUÇÃO DE 1 (UMA) CRECHE PADRÃO FNDE - TIPO 2 | 1 | 176.05
Serviço | 22.2 | Outros | SINAPI/92884 | ARMAÇÃO UTILIZANDO AÇO CA-25 DE 10,0 MM - MONTAGEM. AF_06/2022 | 45 | KG | 13.05 | 13.05 | 22.23% | 15.951 | 717.75 |  | 1 | CONSTRUÇÃO DE 1 (UMA) CRECHE PADRÃO FNDE - TIPO 2 | 45 | 717.75
Serviço | 22.3 | Outros | SINAPI/104753 | CONECTOR SPLIT-BOLT, PARA SPDA, PARA CABOS ATÉ 50 MM2 - FORNECIMENTO E INSTALAÇÃO. AF_08/2023 | 11 | UN | 26.17 | 26.17 | 22.23% | 31.9876 | 351.89 |  | 1 | CONSTRUÇÃO DE 1 (UMA) CRECHE PADRÃO FNDE - TIPO 2 | 11 | 351.89
Serviço | 22.4 | Outros | SINAPI/101663 | ABRAÇADEIRA DE FIXAÇÃO DE BRAÇOS DE LUMINÁRIAS DE 2" - FORNECIMENTO E INSTALAÇÃO. AF_08/2020 | 4 | UN | 30.15 | 30.15 | 22.23% | 36.8523 | 147.4 |  | 1 | CONSTRUÇÃO DE 1 (UMA) CRECHE PADRÃO FNDE - TIPO 2 | 4 | 147.4
Serviço | 22.5 | Composição | FNDE 68 | CONJUNTO DE ESTAIAMENTO PARA MASTRO DE SPDA (UN) | 1 | UN | 421.13 | 421.13 | 22.23% | 514.7472 | 514.75 |  | 1 | CONSTRUÇÃO DE 1 (UMA) CRECHE PADRÃO FNDE - TIPO 2 | 1 | 514.75
Serviço | 22.6 | Outros | SINAPI/98463 | SUPORTE ISOLADOR PARA FIXAÇÃO DA CORDOALHA DE COBRE EM ALVENARIA OU CONCRETO - FORNECIMENTO E INSTALAÇÃO. AF_08/2023 | 33 | UN | 26.91 | 26.91 | 22.23% | 32.8921 | 1085.37 |  | 1 | CONSTRUÇÃO DE 1 (UMA) CRECHE PADRÃO FNDE - TIPO 2 | 33 | 1085.37
Serviço | 22.7 | Composição | FNDE 69 | CAIXA DE EQUALIZAÇÃO DE ATERRAMENTO ELÉTRICO (UN) | 1 | UN | 311.8 | 311.8 | 22.23% | 381.1131 | 381.11 |  | 1 | CONSTRUÇÃO DE 1 (UMA) CRECHE PADRÃO FNDE - TIPO 2 | 1 | 381.11
Serviço | 22.8 | Outros | SINAPI/93358 | ESCAVAÇÃO MANUAL DE VALA. AF_09/2024 | 26.18 | M3 | 90.78 | 90.78 | 22.23% | 110.9604 | 2904.93 |  | 1 | CONSTRUÇÃO DE 1 (UMA) CRECHE PADRÃO FNDE - TIPO 2 | 26.18 | 2904.9328
Serviço | 22.9 | Outros | SINAPI/93382 | REATERRO MANUAL DE VALAS, COM COMPACTADOR DE SOLOS DE PERCUSSÃO. AF_08/2023 | 26.18 | M3 | 27.09 | 27.09 | 22.23% | 33.1121 | 866.82 |  | 1 | CONSTRUÇÃO DE 1 (UMA) CRECHE PADRÃO FNDE - TIPO 2 | 26.18 | 866.8198
Serviço | 22.10 | Outros | SINAPI/96985 | HASTE DE ATERRAMENTO, DIÂMETRO 5/8", COM 3 METROS - FORNECIMENTO E INSTALAÇÃO. AF_08/2023 | 11 | UN | 108.27 | 108.27 | 22.23% | 132.3384 | 1455.74 |  | 1 | CONSTRUÇÃO DE 1 (UMA) CRECHE PADRÃO FNDE - TIPO 2 | 11 | 1455.74
Serviço | 22.11 | Outros | SINAPI/96973 | CORDOALHA DE COBRE NU 35 MM², NÃO ENTERRADA, COM ISOLADOR - FORNECIMENTO E INSTALAÇÃO. AF_08/2023 | 287 | M | 71.95 | 71.95 | 22.23% | 87.9445 | 25238.78 |  | 1 | CONSTRUÇÃO DE 1 (UMA) CRECHE PADRÃO FNDE - TIPO 2 | 287 | 25238.78
Serviço | 22.12 | Outros | SINAPI/96977 | CORDOALHA DE COBRE NU 50 MM², ENTERRADA - FORNECIMENTO E INSTALAÇÃO. AF_08/2023 | 174.5 | M | 59.94 | 59.94 | 22.23% | 73.2647 | 12783.87 |  | 1 | CONSTRUÇÃO DE 1 (UMA) CRECHE PADRÃO FNDE - TIPO 2 | 174.5 | 12783.87
Serviço | 22.13 | Outros | SINAPI/98111 | CAIXA DE INSPEÇÃO PARA ATERRAMENTO, CIRCULAR, EM POLIETILENO, DIÂMETRO INTERNO = 0,3 M. AF_12/2020 | 11 | UN | 41.29 | 41.29 | 22.23% | 50.4688 | 555.17 |  | 1 | CONSTRUÇÃO DE 1 (UMA) CRECHE PADRÃO FNDE - TIPO 2 | 11 | 555.17
Serviço | 22.14 | Composição | FNDE 70 | TERMINAL A COMPRESSÃO (UN) | 251 | UN | 16.67 | 16.67 | 22.23% | 20.3757 | 5115.38 |  | 1 | CONSTRUÇÃO DE 1 (UMA) CRECHE PADRÃO FNDE - TIPO 2 | 251 | 5115.38
Serviço | 22.15 | Composição | FNDE 71 | SOLDA EXOTÉRMICA PARA SPDA - FORNECIMENTO E INSTALAÇÃO. | 22 | UN | 69.41 | 69.41 | 22.23% | 84.8398 | 1866.48 |  | 1 | CONSTRUÇÃO DE 1 (UMA) CRECHE PADRÃO FNDE - TIPO 2 | 22 | 1866.48
Macrosserviço | 23 |  |  | SERVIÇOS COMPLEMENTARES | [6 empty] | 112959
Serviço | 23.1 | Composição | FNDE 39 | CONJUNTO DE MASTRO P/ TRÊS BANDEIRAS E PEDESTAL (UN) | 1 | UN | 4021.1 | 4021.1 | 22.23% | 4914.9905 | 4914.99 |  | 1 | CONSTRUÇÃO DE 1 (UMA) CRECHE PADRÃO FNDE - TIPO 2 | 1 | 4914.99
Serviço | 23.2 | Composição | FNDE 40 | BANCADA DE GRANITO CINZA ANDORINHA, INCLUSIVE PASSA PRATOS, ESPESSURA 2 CM - FORNECIMENTO E INSTALAÇÃO (M2) | 42.96 | M2 | 886.85 | 886.85 | 22.23% | 1083.9968 | 46568.64 |  | 1 | CONSTRUÇÃO DE 1 (UMA) CRECHE PADRÃO FNDE - TIPO 2 | 42.96 | 46568.64
Serviço | 23.3 | Composição | FNDE 47 | PRATELEIRA DE GRANITO CINZA ANDORINHA, ESPESSURA 2 CM - FORNECIMENTO E INSTALAÇÃO | 26.89 | M2 | 806.83 | 806.83 | 22.23% | 986.1883 | 26518.65 |  | 1 | CONSTRUÇÃO DE 1 (UMA) CRECHE PADRÃO FNDE - TIPO 2 | 26.89 | 26518.6491
Serviço | 23.4 | Composição | FNDE 48 | ESCANINHOS EM MDF, REVESTIDOS EM LAMINADO MELAMÍNICO | 30.15 | M2 | 185.6 | 185.6 | 22.23% | 226.8589 | 6839.83 |  | 1 | CONSTRUÇÃO DE 1 (UMA) CRECHE PADRÃO FNDE - TIPO 2 | 30.15 | 6839.829
Serviço | 23.5 | Outros | SINAPI/101965 | PEITORIL LINEAR EM GRANITO OU MÁRMORE, L = 15CM, COMPRIMENTO DE ATÉ 2M, ASSENTADO COM ARGAMASSA 1:6 COM ADITIVO. AF_11/2020 | 79.65 | M | 141.99 | 141.99 | 22.23% | 173.5544 | 13823.26 |  | 1 | CONSTRUÇÃO DE 1 (UMA) CRECHE PADRÃO FNDE - TIPO 2 | 79.65 | 13823.2575
Serviço | 23.6 | Outros | SINAPI/100861 | SUPORTE MÃO FRANCESA EM AÇO, ABAS IGUAIS 30 CM, CAPACIDADE MINIMA 60 KG, BRANCO - FORNECIMENTO E INSTALAÇÃO. AF_01/2020 | 148 | UN | 36.5 | 36.5 | 22.23% | 44.614 | 6602.28 |  | 1 | CONSTRUÇÃO DE 1 (UMA) CRECHE PADRÃO FNDE - TIPO 2 | 148 | 6602.28
Serviço | 23.7 | Composição | FNDE 49 | BARRA DE APOIO EM INOX, DIAMETRO MINIMO 3 CM, EM AÇO INOX | 4.12 | M | 182.75 | 182.75 | 22.23% | 223.3753 | 920.33 |  | 1 | CONSTRUÇÃO DE 1 (UMA) CRECHE PADRÃO FNDE - TIPO 2 | 4.12 | 920.3256
Serviço | 23.8 | Composição | FNDE 51 | BANCO DE CONCRETO SEM ENCOSTO, DIM. 2,50 X 0,60 M (M²) | 9.32 | M2 | 593.43 | 593.43 | 22.23% | 725.3495 | 6760.26 |  | 1 | CONSTRUÇÃO DE 1 (UMA) CRECHE PADRÃO FNDE - TIPO 2 | 9.32 | 6760.262
Serviço | 23.9 | Composição | FNDE 38 | FITA 3M COLANTE ANTIDERRAPANTE PARA PISO (M) | 2 | M | 4.4 | 4.4 | 22.23% | 5.3781 | 10.76 |  | 1 | CONSTRUÇÃO DE 1 (UMA) CRECHE PADRÃO FNDE - TIPO 2 | 2 | 10.76
Macrosserviço | 24 |  |  | SERVIÇOS FINAIS | [6 empty] | 3554.63
Serviço | 24.1 | Outros | SINAPI/99803 | LIMPEZA DE PISO CERÂMICO OU PORCELANATO COM PANO ÚMIDO. AF_04/2019 | 891.68 | M2 | 2.22 | 2.22 | 22.23% | 2.7135 | 2416.45 |  | 1 | CONSTRUÇÃO DE 1 (UMA) CRECHE PADRÃO FNDE - TIPO 2 | 891.68 | 2416.4528
Serviço | 24.2 | Outros | SINAPI/103689 | FORNECIMENTO E INSTALAÇÃO DE PLACA DE OBRA COM CHAPA GALVANIZADA E ESTRUTURA DE MADEIRA. AF_03/2022_PS | 2 | M2 | 465.59 | 465.59 | 22.23% | 569.0907 | 1138.18 |  | 1 | CONSTRUÇÃO DE 1 (UMA) CRECHE PADRÃO FNDE - TIPO 2 | 2 | 1138.18
VALOR TOTAL (R$): | [15 empty] | 3289147.19
VALOR NÃO UTILIZADO (QCI): | [15 empty] | 0
SEBASTIANA DANIELLY DA SILVA
Engenheira Civil

## CFF-BM
OBRA: | Contratação de Empresa Especializada para Construção de 1 (uma) Creche Padrão FNDE - Tipo 2 no Loteamento Altinense III do Município de Altinho/PE
DATA-BASE: | SINAPI 01/2025 (Pernambuco)
Número | Macrosserviço | Parcela | Percentual Parcela
1 | SERVIÇOS PRELIMINARES | 1 | 100%
2 | MOVIMENTO DE TERRA PARA FUNDAÇÕES | 1 | 15%
|  | 2 | 85%
3 | FUNDAÇÕES | 2 | 70%
|  | 3 | 30%
4 | SUPERESTRUTURA | 2 | 10%
|  | 3 | 70%
|  | 4 | 20%
5 | SISTEMA DE VEDAÇÃO VERTICAL | 3 | 15%
|  | 4 | 40%
|  | 5 | 45%
6 | ESQUADRIAS | 5 | 10%
|  | 6 | 40%
|  | 7 | 30%
|  | 8 | 20%
7 | SISTEMAS DE COBERTURA | 3 | 25%
|  | 4 | 35%
|  | 5 | 25%
|  | 6 | 15%
8 | IMPERMEABILIZAÇÃO | 3 | 100%
9 | REVESTIMENTOS INTERNO E EXTERNO | 4 | 15%
|  | 5 | 20%
|  | 6 | 20%
|  | 7 | 20%
|  | 8 | 20%
|  | 9 | 5%
10 | SISTEMAS DE PISOS | 4 | 15%
|  | 5 | 15%
|  | 6 | 25%
|  | 7 | 20%
|  | 8 | 25%
11 | PINTURAS E ACABAMENTOS | 7 | 30%
|  | 8 | 25%
|  | 9 | 40%
|  | 10 | 5%
12 | INSTALAÇÃO HIDRÁULICA | 4 | 10%
|  | 5 | 20%
|  | 6 | 30%
|  | 7 | 20%
|  | 8 | 10%
|  | 9 | 10%
13 | DRENAGEM DE ÁGUAS PLUVIAIS | 5 | 20%
|  | 6 | 20%
|  | 7 | 30%
|  | 8 | 25%
|  | 9 | 5%
14 | INSTALAÇÃO SANITÁRIA | 4 | 20%
|  | 5 | 20%
|  | 6 | 20%
|  | 7 | 20%
|  | 8 | 20%
15 | LOUÇAS, ACESSÓRIOS E METAIS | 6 | 10%
|  | 7 | 20%
|  | 8 | 30%
|  | 9 | 40%
16 | INSTALAÇÃO DE GÁS COMBUSTÍVEL | 4 | 30%
|  | 5 | 30%
|  | 8 | 20%
|  | 9 | 20%
17 | SISTEMA DE PROTEÇÃO CONTRA INCÊNDIO | 4 | 5%
|  | 5 | 10%
|  | 6 | 10%
|  | 7 | 20%
|  | 8 | 30%
|  | 9 | 25%
18 | INSTALAÇÃO ELÉTRICA - 220V | 4 | 5%
|  | 5 | 5%
|  | 6 | 10%
|  | 7 | 20%
|  | 8 | 25%
|  | 9 | 25%
|  | 10 | 10%
19 | INSTALAÇÕES DE CLIMATIZAÇÃO | 5 | 20%
|  | 9 | 80%
20 | INSTALAÇÕES DE CABEAMENTO ESTRUTURADO | 7 | 20%
|  | 8 | 30%
|  | 9 | 30%
|  | 10 | 20%
21 | SISTEMA DE EXAUSTÃO MECÂNICA | 10 | 100%
22 | SISTEMA DE PROTEÇÃO CONTRA DESCARGAS ATMOSFÉRICAS (SPDA) | 2 | 15%
|  | 3 | 10%
|  | 7 | 30%
|  | 8 | 20%
|  | 9 | 15%
|  | 10 | 10%
23 | SERVIÇOS COMPLEMENTARES | 1 | 15%
|  | 2 | 25%
|  | 8 | 15%
|  | 9 | 30%
|  | 10 | 15%
24 | SERVIÇOS FINAIS | 9 | 40%
|  | 10 | 60%
SEBASTIANA DANIELLY DA SILVA
Engenheira Civil